## City
Id | Name | PhoneCode | IsActive
1 | An Giang | 296 | 1 | if not exists (SELECT * FROM dbo.City where [Name] = N'An Giang') BEGIN INSERT INTO dbo.City ([Name],[PhoneCode], [IsActive]) VALUES (N'An Giang', 296,1); END
2 | Bà Rịa - Vũng Tàu | 254 | 1 | if not exists (SELECT * FROM dbo.City where [Name] = N'Bà Rịa - Vũng Tàu') BEGIN INSERT INTO dbo.City ([Name],[PhoneCode], [IsActive]) VALUES (N'Bà Rịa - Vũng Tàu', 254,1); END
3 | Bắc Giang | 209 | 1 | if not exists (SELECT * FROM dbo.City where [Name] = N'Bắc Giang') BEGIN INSERT INTO dbo.City ([Name],[PhoneCode], [IsActive]) VALUES (N'Bắc Giang', 209,1); END
4 | Bắc Cạn | 209 | 1 | if not exists (SELECT * FROM dbo.City where [Name] = N'Bắc Cạn') BEGIN INSERT INTO dbo.City ([Name],[PhoneCode], [IsActive]) VALUES (N'Bắc Cạn', 209,1); END
5 | Bạc Liêu | 291 | 1 | if not exists (SELECT * FROM dbo.City where [Name] = N'Bạc Liêu') BEGIN INSERT INTO dbo.City ([Name],[PhoneCode], [IsActive]) VALUES (N'Bạc Liêu', 291,1); END
6 | Bắc Ninh | 222 | 1 | if not exists (SELECT * FROM dbo.City where [Name] = N'Bắc Ninh') BEGIN INSERT INTO dbo.City ([Name],[PhoneCode], [IsActive]) VALUES (N'Bắc Ninh', 222,1); END
7 | Bến Tre | 275 | 1 | if not exists (SELECT * FROM dbo.City where [Name] = N'Bến Tre') BEGIN INSERT INTO dbo.City ([Name],[PhoneCode], [IsActive]) VALUES (N'Bến Tre', 275,1); END
8 | Bình Định | 256 | 1 | if not exists (SELECT * FROM dbo.City where [Name] = N'Bình Định') BEGIN INSERT INTO dbo.City ([Name],[PhoneCode], [IsActive]) VALUES (N'Bình Định', 256,1); END
9 | Bình Dương | 274 | 1 | if not exists (SELECT * FROM dbo.City where [Name] = N'Bình Dương') BEGIN INSERT INTO dbo.City ([Name],[PhoneCode], [IsActive]) VALUES (N'Bình Dương', 274,1); END
10 | Bình Phước | 271 | 1 | if not exists (SELECT * FROM dbo.City where [Name] = N'Bình Phước') BEGIN INSERT INTO dbo.City ([Name],[PhoneCode], [IsActive]) VALUES (N'Bình Phước', 271,1); END
11 | Bình Thuận | 252 | 1 | if not exists (SELECT * FROM dbo.City where [Name] = N'Bình Thuận') BEGIN INSERT INTO dbo.City ([Name],[PhoneCode], [IsActive]) VALUES (N'Bình Thuận', 252,1); END
12 | Cà Mau | 290 | 1 | if not exists (SELECT * FROM dbo.City where [Name] = N'Cà Mau') BEGIN INSERT INTO dbo.City ([Name],[PhoneCode], [IsActive]) VALUES (N'Cà Mau', 290,1); END
13 | Cần Thơ | 292 | 1 | if not exists (SELECT * FROM dbo.City where [Name] = N'Cần Thơ') BEGIN INSERT INTO dbo.City ([Name],[PhoneCode], [IsActive]) VALUES (N'Cần Thơ', 292,1); END
14 | Cao Bằng | 206 | 1 | if not exists (SELECT * FROM dbo.City where [Name] = N'Cao Bằng') BEGIN INSERT INTO dbo.City ([Name],[PhoneCode], [IsActive]) VALUES (N'Cao Bằng', 206,1); END
15 | Đà Nẵng | 236 | 1 | if not exists (SELECT * FROM dbo.City where [Name] = N'Đà Nẵng') BEGIN INSERT INTO dbo.City ([Name],[PhoneCode], [IsActive]) VALUES (N'Đà Nẵng', 236,1); END
16 | Đăk Lăk | 262 | 1 | if not exists (SELECT * FROM dbo.City where [Name] = N'Đăk Lăk') BEGIN INSERT INTO dbo.City ([Name],[PhoneCode], [IsActive]) VALUES (N'Đăk Lăk', 262,1); END
17 | Đăk Nông | 261 | 1 | if not exists (SELECT * FROM dbo.City where [Name] = N'Đăk Nông') BEGIN INSERT INTO dbo.City ([Name],[PhoneCode], [IsActive]) VALUES (N'Đăk Nông', 261,1); END
18 | Điện Biên | 215 | 1 | if not exists (SELECT * FROM dbo.City where [Name] = N'Điện Biên') BEGIN INSERT INTO dbo.City ([Name],[PhoneCode], [IsActive]) VALUES (N'Điện Biên', 215,1); END
19 | Đồng Nai | 251 | 1 | if not exists (SELECT * FROM dbo.City where [Name] = N'Đồng Nai') BEGIN INSERT INTO dbo.City ([Name],[PhoneCode], [IsActive]) VALUES (N'Đồng Nai', 251,1); END
20 | Đồng Tháp | 277 | 1 | if not exists (SELECT * FROM dbo.City where [Name] = N'Đồng Tháp') BEGIN INSERT INTO dbo.City ([Name],[PhoneCode], [IsActive]) VALUES (N'Đồng Tháp', 277,1); END
21 | Gia Lai | 269 | 1 | if not exists (SELECT * FROM dbo.City where [Name] = N'Gia Lai') BEGIN INSERT INTO dbo.City ([Name],[PhoneCode], [IsActive]) VALUES (N'Gia Lai', 269,1); END
22 | Hà Giang | 219 | 1 | if not exists (SELECT * FROM dbo.City where [Name] = N'Hà Giang') BEGIN INSERT INTO dbo.City ([Name],[PhoneCode], [IsActive]) VALUES (N'Hà Giang', 219,1); END
23 | Hà Nam | 226 | 1 | if not exists (SELECT * FROM dbo.City where [Name] = N'Hà Nam') BEGIN INSERT INTO dbo.City ([Name],[PhoneCode], [IsActive]) VALUES (N'Hà Nam', 226,1); END
24 | Hà Nội | 24 | 1 | if not exists (SELECT * FROM dbo.City where [Name] = N'Hà Nội') BEGIN INSERT INTO dbo.City ([Name],[PhoneCode], [IsActive]) VALUES (N'Hà Nội', 24,1); END
25 | Hà Tây | 24 | 0 | if not exists (SELECT * FROM dbo.City where [Name] = N'Hà Tây') BEGIN INSERT INTO dbo.City ([Name],[PhoneCode], [IsActive]) VALUES (N'Hà Tây', 24,0); END
26 | Hà Tĩnh | 239 | 1 | if not exists (SELECT * FROM dbo.City where [Name] = N'Hà Tĩnh') BEGIN INSERT INTO dbo.City ([Name],[PhoneCode], [IsActive]) VALUES (N'Hà Tĩnh', 239,1); END
27 | Hải Dương | 220 | 1 | if not exists (SELECT * FROM dbo.City where [Name] = N'Hải Dương') BEGIN INSERT INTO dbo.City ([Name],[PhoneCode], [IsActive]) VALUES (N'Hải Dương', 220,1); END
28 | Hải Phòng | 225 | 1 | if not exists (SELECT * FROM dbo.City where [Name] = N'Hải Phòng') BEGIN INSERT INTO dbo.City ([Name],[PhoneCode], [IsActive]) VALUES (N'Hải Phòng', 225,1); END
29 | Hậu Giang | 293 | 1 | if not exists (SELECT * FROM dbo.City where [Name] = N'Hậu Giang') BEGIN INSERT INTO dbo.City ([Name],[PhoneCode], [IsActive]) VALUES (N'Hậu Giang', 293,1); END
30 | TP. Hồ Chí Minh | 28 | 1 | if not exists (SELECT * FROM dbo.City where [Name] = N'TP. Hồ Chí Minh') BEGIN INSERT INTO dbo.City ([Name],[PhoneCode], [IsActive]) VALUES (N'TP. Hồ Chí Minh', 28,1); END
31 | Hòa Bình | 218 | 1 | if not exists (SELECT * FROM dbo.City where [Name] = N'Hòa Bình') BEGIN INSERT INTO dbo.City ([Name],[PhoneCode], [IsActive]) VALUES (N'Hòa Bình', 218,1); END
32 | Hưng Yên | 221 | 1 | if not exists (SELECT * FROM dbo.City where [Name] = N'Hưng Yên') BEGIN INSERT INTO dbo.City ([Name],[PhoneCode], [IsActive]) VALUES (N'Hưng Yên', 221,1); END
33 | Khánh Hòa | 258 | 1 | if not exists (SELECT * FROM dbo.City where [Name] = N'Khánh Hòa') BEGIN INSERT INTO dbo.City ([Name],[PhoneCode], [IsActive]) VALUES (N'Khánh Hòa', 258,1); END
34 | Kiên Giang | 297 | 1 | if not exists (SELECT * FROM dbo.City where [Name] = N'Kiên Giang') BEGIN INSERT INTO dbo.City ([Name],[PhoneCode], [IsActive]) VALUES (N'Kiên Giang', 297,1); END
35 | Kon Tum | 260 | 1 | if not exists (SELECT * FROM dbo.City where [Name] = N'Kon Tum') BEGIN INSERT INTO dbo.City ([Name],[PhoneCode], [IsActive]) VALUES (N'Kon Tum', 260,1); END
36 | Lai Châu | 213 | 1 | if not exists (SELECT * FROM dbo.City where [Name] = N'Lai Châu') BEGIN INSERT INTO dbo.City ([Name],[PhoneCode], [IsActive]) VALUES (N'Lai Châu', 213,1); END
37 | Lâm Đồng | 263 | 1 | if not exists (SELECT * FROM dbo.City where [Name] = N'Lâm Đồng') BEGIN INSERT INTO dbo.City ([Name],[PhoneCode], [IsActive]) VALUES (N'Lâm Đồng', 263,1); END
38 | Lạng Sơn | 205 | 1 | if not exists (SELECT * FROM dbo.City where [Name] = N'Lạng Sơn') BEGIN INSERT INTO dbo.City ([Name],[PhoneCode], [IsActive]) VALUES (N'Lạng Sơn', 205,1); END
39 | Lào Cai | 214 | 1 | if not exists (SELECT * FROM dbo.City where [Name] = N'Lào Cai') BEGIN INSERT INTO dbo.City ([Name],[PhoneCode], [IsActive]) VALUES (N'Lào Cai', 214,1); END
40 | Long An | 272 | 1 | if not exists (SELECT * FROM dbo.City where [Name] = N'Long An') BEGIN INSERT INTO dbo.City ([Name],[PhoneCode], [IsActive]) VALUES (N'Long An', 272,1); END
41 | Nam Định | 228 | 1 | if not exists (SELECT * FROM dbo.City where [Name] = N'Nam Định') BEGIN INSERT INTO dbo.City ([Name],[PhoneCode], [IsActive]) VALUES (N'Nam Định', 228,1); END
42 | Nghệ An | 238 | 1 | if not exists (SELECT * FROM dbo.City where [Name] = N'Nghệ An') BEGIN INSERT INTO dbo.City ([Name],[PhoneCode], [IsActive]) VALUES (N'Nghệ An', 238,1); END
43 | Ninh Bình | 229 | 1 | if not exists (SELECT * FROM dbo.City where [Name] = N'Ninh Bình') BEGIN INSERT INTO dbo.City ([Name],[PhoneCode], [IsActive]) VALUES (N'Ninh Bình', 229,1); END
44 | Ninh Thuận | 259 | 1 | if not exists (SELECT * FROM dbo.City where [Name] = N'Ninh Thuận') BEGIN INSERT INTO dbo.City ([Name],[PhoneCode], [IsActive]) VALUES (N'Ninh Thuận', 259,1); END
45 | Phú Thọ | 210 | 1 | if not exists (SELECT * FROM dbo.City where [Name] = N'Phú Thọ') BEGIN INSERT INTO dbo.City ([Name],[PhoneCode], [IsActive]) VALUES (N'Phú Thọ', 210,1); END
46 | Phú Yên | 257 | 1 | if not exists (SELECT * FROM dbo.City where [Name] = N'Phú Yên') BEGIN INSERT INTO dbo.City ([Name],[PhoneCode], [IsActive]) VALUES (N'Phú Yên', 257,1); END
47 | Quảng Bình | 232 | 1 | if not exists (SELECT * FROM dbo.City where [Name] = N'Quảng Bình') BEGIN INSERT INTO dbo.City ([Name],[PhoneCode], [IsActive]) VALUES (N'Quảng Bình', 232,1); END
48 | Quảng Nam | 235 | 1 | if not exists (SELECT * FROM dbo.City where [Name] = N'Quảng Nam') BEGIN INSERT INTO dbo.City ([Name],[PhoneCode], [IsActive]) VALUES (N'Quảng Nam', 235,1); END
49 | Quảng Ngãi | 255 | 1 | if not exists (SELECT * FROM dbo.City where [Name] = N'Quảng Ngãi') BEGIN INSERT INTO dbo.City ([Name],[PhoneCode], [IsActive]) VALUES (N'Quảng Ngãi', 255,1); END
50 | Quảng Ninh | 203 | 1 | if not exists (SELECT * FROM dbo.City where [Name] = N'Quảng Ninh') BEGIN INSERT INTO dbo.City ([Name],[PhoneCode], [IsActive]) VALUES (N'Quảng Ninh', 203,1); END
51 | Quảng Trị | 233 | 1 | if not exists (SELECT * FROM dbo.City where [Name] = N'Quảng Trị') BEGIN INSERT INTO dbo.City ([Name],[PhoneCode], [IsActive]) VALUES (N'Quảng Trị', 233,1); END
52 | Sóc Trăng | 299 | 1 | if not exists (SELECT * FROM dbo.City where [Name] = N'Sóc Trăng') BEGIN INSERT INTO dbo.City ([Name],[PhoneCode], [IsActive]) VALUES (N'Sóc Trăng', 299,1); END
53 | Sơn La | 212 | 1 | if not exists (SELECT * FROM dbo.City where [Name] = N'Sơn La') BEGIN INSERT INTO dbo.City ([Name],[PhoneCode], [IsActive]) VALUES (N'Sơn La', 212,1); END
54 | Tây Ninh | 276 | 1 | if not exists (SELECT * FROM dbo.City where [Name] = N'Tây Ninh') BEGIN INSERT INTO dbo.City ([Name],[PhoneCode], [IsActive]) VALUES (N'Tây Ninh', 276,1); END
55 | Thái Bình | 227 | 1 | if not exists (SELECT * FROM dbo.City where [Name] = N'Thái Bình') BEGIN INSERT INTO dbo.City ([Name],[PhoneCode], [IsActive]) VALUES (N'Thái Bình', 227,1); END
56 | Thái Nguyên | 208 | 1 | if not exists (SELECT * FROM dbo.City where [Name] = N'Thái Nguyên') BEGIN INSERT INTO dbo.City ([Name],[PhoneCode], [IsActive]) VALUES (N'Thái Nguyên', 208,1); END
57 | Thanh Hóa | 237 | 1 | if not exists (SELECT * FROM dbo.City where [Name] = N'Thanh Hóa') BEGIN INSERT INTO dbo.City ([Name],[PhoneCode], [IsActive]) VALUES (N'Thanh Hóa', 237,1); END
58 | Thừa Thiên - Huế | 234 | 1 | if not exists (SELECT * FROM dbo.City where [Name] = N'Thừa Thiên - Huế') BEGIN INSERT INTO dbo.City ([Name],[PhoneCode], [IsActive]) VALUES (N'Thừa Thiên - Huế', 234,1); END
59 | Tiền Giang | 273 | 1 | if not exists (SELECT * FROM dbo.City where [Name] = N'Tiền Giang') BEGIN INSERT INTO dbo.City ([Name],[PhoneCode], [IsActive]) VALUES (N'Tiền Giang', 273,1); END
60 | Trà Vinh | 294 | 1 | if not exists (SELECT * FROM dbo.City where [Name] = N'Trà Vinh') BEGIN INSERT INTO dbo.City ([Name],[PhoneCode], [IsActive]) VALUES (N'Trà Vinh', 294,1); END
61 | Tuyên Quang | 207 | 1 | if not exists (SELECT * FROM dbo.City where [Name] = N'Tuyên Quang') BEGIN INSERT INTO dbo.City ([Name],[PhoneCode], [IsActive]) VALUES (N'Tuyên Quang', 207,1); END
62 | Vĩnh Long | 270 | 1 | if not exists (SELECT * FROM dbo.City where [Name] = N'Vĩnh Long') BEGIN INSERT INTO dbo.City ([Name],[PhoneCode], [IsActive]) VALUES (N'Vĩnh Long', 270,1); END
63 | Vĩnh Phúc | 211 | 1 | if not exists (SELECT * FROM dbo.City where [Name] = N'Vĩnh Phúc') BEGIN INSERT INTO dbo.City ([Name],[PhoneCode], [IsActive]) VALUES (N'Vĩnh Phúc', 211,1); END
64 | Yên Bái | 216 | 1 | if not exists (SELECT * FROM dbo.City where [Name] = N'Yên Bái') BEGIN INSERT INTO dbo.City ([Name],[PhoneCode], [IsActive]) VALUES (N'Yên Bái', 216,1); END

## Unit
Id | Name | IsActive | Order
1 | µSv/h | 1 | 1 | if not exists (SELECT * FROM dbo.Unit where [Name] = N'µSv/h') BEGIN INSERT INTO dbo.Unit ([Name], [IsActive], [Order]) VALUES (N'µSv/h', 1,1); END
2 | mSv/h | 1 | 2 | if not exists (SELECT * FROM dbo.Unit where [Name] = N'mSv/h') BEGIN INSERT INTO dbo.Unit ([Name], [IsActive], [Order]) VALUES (N'mSv/h', 1,2); END
3 | mR/h | 1 | 3 | if not exists (SELECT * FROM dbo.Unit where [Name] = N'mR/h') BEGIN INSERT INTO dbo.Unit ([Name], [IsActive], [Order]) VALUES (N'mR/h', 1,3); END
4 | µSv | 1 | 4 | if not exists (SELECT * FROM dbo.Unit where [Name] = N'µSv') BEGIN INSERT INTO dbo.Unit ([Name], [IsActive], [Order]) VALUES (N'µSv', 1,4); END
5 | mSv | 1 | 5 | if not exists (SELECT * FROM dbo.Unit where [Name] = N'mSv') BEGIN INSERT INTO dbo.Unit ([Name], [IsActive], [Order]) VALUES (N'mSv', 1,5); END
6 | mR | 1 | 6 | if not exists (SELECT * FROM dbo.Unit where [Name] = N'mR') BEGIN INSERT INTO dbo.Unit ([Name], [IsActive], [Order]) VALUES (N'mR', 1,6); END
7 | cps | 1 | 7 | if not exists (SELECT * FROM dbo.Unit where [Name] = N'cps') BEGIN INSERT INTO dbo.Unit ([Name], [IsActive], [Order]) VALUES (N'cps', 1,7); END
8 | cpm | 1 | 8 | if not exists (SELECT * FROM dbo.Unit where [Name] = N'cpm') BEGIN INSERT INTO dbo.Unit ([Name], [IsActive], [Order]) VALUES (N'cpm', 1,8); END
9 | kBq | 1 | 9 | if not exists (SELECT * FROM dbo.Unit where [Name] = N'kBq') BEGIN INSERT INTO dbo.Unit ([Name], [IsActive], [Order]) VALUES (N'kBq', 1,9); END
10 | Bq/s | 1 | 10 | if not exists (SELECT * FROM dbo.Unit where [Name] = N'Bq/s') BEGIN INSERT INTO dbo.Unit ([Name], [IsActive], [Order]) VALUES (N'Bq/s', 1,10); END
11 | kBq/s | 1 | 11 | if not exists (SELECT * FROM dbo.Unit where [Name] = N'kBq/s') BEGIN INSERT INTO dbo.Unit ([Name], [IsActive], [Order]) VALUES (N'kBq/s', 1,11); END
12 | Bq | 1 | 12 | if not exists (SELECT * FROM dbo.Unit where [Name] = N'Bq') BEGIN INSERT INTO dbo.Unit ([Name], [IsActive], [Order]) VALUES (N'Bq', 1,12); END
13 | (µSv/h)/cps | 1 | 13 | if not exists (SELECT * FROM dbo.Unit where [Name] = N'(µSv/h)/cps') BEGIN INSERT INTO dbo.Unit ([Name], [IsActive], [Order]) VALUES (N'(µSv/h)/cps', 1,13); END
14 | (µSv/h)/cpm | 1 | 14 | if not exists (SELECT * FROM dbo.Unit where [Name] = N'(µSv/h)/cpm') BEGIN INSERT INTO dbo.Unit ([Name], [IsActive], [Order]) VALUES (N'(µSv/h)/cpm', 1,14); END

## SensorType
Id | Name | IsActive
1 | Ống đếm GM | 1 | if not exists (SELECT * FROM dbo.SensorType where [Name] = N'Ống đếm GM') BEGIN INSERT INTO dbo.SensorType ([Name],[IsActive]) VALUES (N'Ống đếm GM',1); END
2 | Đầu dò nhấp nháy | 1 | if not exists (SELECT * FROM dbo.SensorType where [Name] = N'Đầu dò nhấp nháy') BEGIN INSERT INTO dbo.SensorType ([Name],[IsActive]) VALUES (N'Đầu dò nhấp nháy',1); END
3 | Buồng ion hóa | 1 | if not exists (SELECT * FROM dbo.SensorType where [Name] = N'Buồng ion hóa') BEGIN INSERT INTO dbo.SensorType ([Name],[IsActive]) VALUES (N'Buồng ion hóa',1); END
4 | Diode bán dẫn | 1 | if not exists (SELECT * FROM dbo.SensorType where [Name] = N'Diode bán dẫn') BEGIN INSERT INTO dbo.SensorType ([Name],[IsActive]) VALUES (N'Diode bán dẫn',1); END
5 | Ống đếm tỷ lệ | 1 | if not exists (SELECT * FROM dbo.SensorType where [Name] = N'Ống đếm tỷ lệ') BEGIN INSERT INTO dbo.SensorType ([Name],[IsActive]) VALUES (N'Ống đếm tỷ lệ',1); END
6 | Tinh thể NaI | 1 | if not exists (SELECT * FROM dbo.SensorType where [Name] = N'Tinh thể NaI') BEGIN INSERT INTO dbo.SensorType ([Name],[IsActive]) VALUES (N'Tinh thể NaI',1); END
7 | Tinh thể HPGe | 1 | if not exists (SELECT * FROM dbo.SensorType where [Name] = N'Tinh thể HPGe') BEGIN INSERT INTO dbo.SensorType ([Name],[IsActive]) VALUES (N'Tinh thể HPGe',1); END
8 | Ống đếm chứa khí He-3 | 1 | if not exists (SELECT * FROM dbo.SensorType where [Name] = N'Ống đếm chứa khí He-3') BEGIN INSERT INTO dbo.SensorType ([Name],[IsActive]) VALUES (N'Ống đếm chứa khí He-3',1); END
9 | Tinh thể LiI(Eu) | 1 | if not exists (SELECT * FROM dbo.SensorType where [Name] = N'Tinh thể LiI(Eu)') BEGIN INSERT INTO dbo.SensorType ([Name],[IsActive]) VALUES (N'Tinh thể LiI(Eu)',1); END
10 | N/A | 1 | if not exists (SELECT * FROM dbo.SensorType where [Name] = N'N/A') BEGIN INSERT INTO dbo.SensorType ([Name],[IsActive]) VALUES (N'N/A',1); END

## MachineType
Id | Name | IsActive
1 | Đo suất liều | 1 | if not exists (SELECT * FROM dbo.MachineType where [Name] = N'Đo suất liều') BEGIN INSERT INTO dbo.MachineType ([Name],[IsActive]) VALUES (N'Đo suất liều',1); END
2 | Đo liều | 1 | if not exists (SELECT * FROM dbo.MachineType where [Name] = N'Đo liều') BEGIN INSERT INTO dbo.MachineType ([Name],[IsActive]) VALUES (N'Đo liều',1); END
3 | Đo nhiễm bẩn bề mặt | 1 | if not exists (SELECT * FROM dbo.MachineType where [Name] = N'Đo nhiễm bẩn bề mặt') BEGIN INSERT INTO dbo.MachineType ([Name],[IsActive]) VALUES (N'Đo nhiễm bẩn bề mặt',1); END

## MachineName
Id | Name
1 | Aloka | if not exists (SELECT * FROM dbo.MachineName where [Name] = N'Aloka') BEGIN INSERT INTO dbo.MachineName ([Name]) VALUES (N'Aloka'); END
2 | Aloka Mydose mini | if not exists (SELECT * FROM dbo.MachineName where [Name] = N'Aloka Mydose mini') BEGIN INSERT INTO dbo.MachineName ([Name]) VALUES (N'Aloka Mydose mini'); END
3 | Apvl | if not exists (SELECT * FROM dbo.MachineName where [Name] = N'Apvl') BEGIN INSERT INTO dbo.MachineName ([Name]) VALUES (N'Apvl'); END
| ARROW | if not exists (SELECT * FROM dbo.MachineName where [Name] = N'ARROW') BEGIN INSERT INTO dbo.MachineName ([Name]) VALUES (N'ARROW'); END
| AT6101C | if not exists (SELECT * FROM dbo.MachineName where [Name] = N'AT6101C') BEGIN INSERT INTO dbo.MachineName ([Name]) VALUES (N'AT6101C'); END
| ATOMTEX | if not exists (SELECT * FROM dbo.MachineName where [Name] = N'ATOMTEX') BEGIN INSERT INTO dbo.MachineName ([Name]) VALUES (N'ATOMTEX'); END
| Berthold | if not exists (SELECT * FROM dbo.MachineName where [Name] = N'Berthold') BEGIN INSERT INTO dbo.MachineName ([Name]) VALUES (N'Berthold'); END
| Bleeper Sv | if not exists (SELECT * FROM dbo.MachineName where [Name] = N'Bleeper Sv') BEGIN INSERT INTO dbo.MachineName ([Name]) VALUES (N'Bleeper Sv'); END
| CANARY | if not exists (SELECT * FROM dbo.MachineName where [Name] = N'CANARY') BEGIN INSERT INTO dbo.MachineName ([Name]) VALUES (N'CANARY'); END
| CAPINTEC | if not exists (SELECT * FROM dbo.MachineName where [Name] = N'CAPINTEC') BEGIN INSERT INTO dbo.MachineName ([Name]) VALUES (N'CAPINTEC'); END
| CLOVER | if not exists (SELECT * FROM dbo.MachineName where [Name] = N'CLOVER') BEGIN INSERT INTO dbo.MachineName ([Name]) VALUES (N'CLOVER'); END
| CRM 100 | if not exists (SELECT * FROM dbo.MachineName where [Name] = N'CRM 100') BEGIN INSERT INTO dbo.MachineName ([Name]) VALUES (N'CRM 100'); END
| Digilert 100 | if not exists (SELECT * FROM dbo.MachineName where [Name] = N'Digilert 100') BEGIN INSERT INTO dbo.MachineName ([Name]) VALUES (N'Digilert 100'); END
| DKS-96 | if not exists (SELECT * FROM dbo.MachineName where [Name] = N'DKS-96') BEGIN INSERT INTO dbo.MachineName ([Name]) VALUES (N'DKS-96'); END
| DMC 3000 | if not exists (SELECT * FROM dbo.MachineName where [Name] = N'DMC 3000') BEGIN INSERT INTO dbo.MachineName ([Name]) VALUES (N'DMC 3000'); END
| Dose rate meter YF-9200 | if not exists (SELECT * FROM dbo.MachineName where [Name] = N'Dose rate meter YF-9200') BEGIN INSERT INTO dbo.MachineName ([Name]) VALUES (N'Dose rate meter YF-9200'); END
| Dosemeter | if not exists (SELECT * FROM dbo.MachineName where [Name] = N'Dosemeter') BEGIN INSERT INTO dbo.MachineName ([Name]) VALUES (N'Dosemeter'); END
| ĐP5 - CT | if not exists (SELECT * FROM dbo.MachineName where [Name] = N'ĐP5 - CT') BEGIN INSERT INTO dbo.MachineName ([Name]) VALUES (N'ĐP5 - CT'); END
| Eberline | if not exists (SELECT * FROM dbo.MachineName where [Name] = N'Eberline') BEGIN INSERT INTO dbo.MachineName ([Name]) VALUES (N'Eberline'); END
| ECOTEST | if not exists (SELECT * FROM dbo.MachineName where [Name] = N'ECOTEST') BEGIN INSERT INTO dbo.MachineName ([Name]) VALUES (N'ECOTEST'); END
| Exploranium | if not exists (SELECT * FROM dbo.MachineName where [Name] = N'Exploranium') BEGIN INSERT INTO dbo.MachineName ([Name]) VALUES (N'Exploranium'); END
| FAG | if not exists (SELECT * FROM dbo.MachineName where [Name] = N'FAG') BEGIN INSERT INTO dbo.MachineName ([Name]) VALUES (N'FAG'); END
| FH40F2 | if not exists (SELECT * FROM dbo.MachineName where [Name] = N'FH40F2') BEGIN INSERT INTO dbo.MachineName ([Name]) VALUES (N'FH40F2'); END
| FLUKE | if not exists (SELECT * FROM dbo.MachineName where [Name] = N'FLUKE') BEGIN INSERT INTO dbo.MachineName ([Name]) VALUES (N'FLUKE'); END
| Fuji Electric | if not exists (SELECT * FROM dbo.MachineName where [Name] = N'Fuji Electric') BEGIN INSERT INTO dbo.MachineName ([Name]) VALUES (N'Fuji Electric'); END
| Gamma - Scout | if not exists (SELECT * FROM dbo.MachineName where [Name] = N'Gamma - Scout') BEGIN INSERT INTO dbo.MachineName ([Name]) VALUES (N'Gamma - Scout'); END
| Gamma Alarm System | if not exists (SELECT * FROM dbo.MachineName where [Name] = N'Gamma Alarm System') BEGIN INSERT INTO dbo.MachineName ([Name]) VALUES (N'Gamma Alarm System'); END
| Gamma Area Monitor | if not exists (SELECT * FROM dbo.MachineName where [Name] = N'Gamma Area Monitor') BEGIN INSERT INTO dbo.MachineName ([Name]) VALUES (N'Gamma Area Monitor'); END
| Gamma RAE II R | if not exists (SELECT * FROM dbo.MachineName where [Name] = N'Gamma RAE II R') BEGIN INSERT INTO dbo.MachineName ([Name]) VALUES (N'Gamma RAE II R'); END
| GammaRAE II R | if not exists (SELECT * FROM dbo.MachineName where [Name] = N'GammaRAE II R') BEGIN INSERT INTO dbo.MachineName ([Name]) VALUES (N'GammaRAE II R'); END
| GammaTwin | if not exists (SELECT * FROM dbo.MachineName where [Name] = N'GammaTwin') BEGIN INSERT INTO dbo.MachineName ([Name]) VALUES (N'GammaTwin'); END
| Hand-held Neutron Monitor | if not exists (SELECT * FROM dbo.MachineName where [Name] = N'Hand-held Neutron Monitor') BEGIN INSERT INTO dbo.MachineName ([Name]) VALUES (N'Hand-held Neutron Monitor'); END
| IDENTIFINDER | if not exists (SELECT * FROM dbo.MachineName where [Name] = N'IDENTIFINDER') BEGIN INSERT INTO dbo.MachineName ([Name]) VALUES (N'IDENTIFINDER'); END
| IDENTIFINDER 2 | if not exists (SELECT * FROM dbo.MachineName where [Name] = N'IDENTIFINDER 2') BEGIN INSERT INTO dbo.MachineName ([Name]) VALUES (N'IDENTIFINDER 2'); END
| Identify PAM 945 | if not exists (SELECT * FROM dbo.MachineName where [Name] = N'Identify PAM 945') BEGIN INSERT INTO dbo.MachineName ([Name]) VALUES (N'Identify PAM 945'); END
| IJRAD | if not exists (SELECT * FROM dbo.MachineName where [Name] = N'IJRAD ') BEGIN INSERT INTO dbo.MachineName ([Name]) VALUES (N'IJRAD '); END
| Inspector | if not exists (SELECT * FROM dbo.MachineName where [Name] = N'Inspector') BEGIN INSERT INTO dbo.MachineName ([Name]) VALUES (N'Inspector'); END
| INSPECTOR 1000 | if not exists (SELECT * FROM dbo.MachineName where [Name] = N'INSPECTOR 1000') BEGIN INSERT INTO dbo.MachineName ([Name]) VALUES (N'INSPECTOR 1000'); END
| INSPECTOR ALERT | if not exists (SELECT * FROM dbo.MachineName where [Name] = N'INSPECTOR ALERT') BEGIN INSERT INTO dbo.MachineName ([Name]) VALUES (N'INSPECTOR ALERT'); END
| Inspector EXP | if not exists (SELECT * FROM dbo.MachineName where [Name] = N'Inspector EXP') BEGIN INSERT INTO dbo.MachineName ([Name]) VALUES (N'Inspector EXP'); END
| Isotra | if not exists (SELECT * FROM dbo.MachineName where [Name] = N'Isotra') BEGIN INSERT INTO dbo.MachineName ([Name]) VALUES (N'Isotra'); END
| Isotrak | if not exists (SELECT * FROM dbo.MachineName where [Name] = N'Isotrak') BEGIN INSERT INTO dbo.MachineName ([Name]) VALUES (N'Isotrak'); END
| JB4020 | if not exists (SELECT * FROM dbo.MachineName where [Name] = N'JB4020') BEGIN INSERT INTO dbo.MachineName ([Name]) VALUES (N'JB4020'); END
| LUDLUM | if not exists (SELECT * FROM dbo.MachineName where [Name] = N'LUDLUM') BEGIN INSERT INTO dbo.MachineName ([Name]) VALUES (N'LUDLUM'); END
| Ludlum 3 | if not exists (SELECT * FROM dbo.MachineName where [Name] = N'Ludlum 3') BEGIN INSERT INTO dbo.MachineName ([Name]) VALUES (N'Ludlum 3'); END
| Ludlum 375 digital area monitor | if not exists (SELECT * FROM dbo.MachineName where [Name] = N'Ludlum 375 digital area monitor') BEGIN INSERT INTO dbo.MachineName ([Name]) VALUES (N'Ludlum 375 digital area monitor'); END
| 2022-05-03 | if not exists (SELECT * FROM dbo.MachineName where [Name] = N'44684') BEGIN INSERT INTO dbo.MachineName ([Name]) VALUES (N'44684'); END
| Máy Đo Phóng Xạ 4 Kênh | if not exists (SELECT * FROM dbo.MachineName where [Name] = N'Máy Đo Phóng Xạ 4 Kênh') BEGIN INSERT INTO dbo.MachineName ([Name]) VALUES (N'Máy Đo Phóng Xạ 4 Kênh'); END
| MAZUR | if not exists (SELECT * FROM dbo.MachineName where [Name] = N'MAZUR') BEGIN INSERT INTO dbo.MachineName ([Name]) VALUES (N'MAZUR'); END
| MicroSievert | if not exists (SELECT * FROM dbo.MachineName where [Name] = N'MicroSievert') BEGIN INSERT INTO dbo.MachineName ([Name]) VALUES (N'MicroSievert'); END
| Mini 900 Ratemeter | if not exists (SELECT * FROM dbo.MachineName where [Name] = N'Mini 900 Ratemeter') BEGIN INSERT INTO dbo.MachineName ([Name]) VALUES (N'Mini 900 Ratemeter'); END
| Mini Telerad | if not exists (SELECT * FROM dbo.MachineName where [Name] = N'Mini Telerad') BEGIN INSERT INTO dbo.MachineName ([Name]) VALUES (N'Mini Telerad'); END
| MIRION | if not exists (SELECT * FROM dbo.MachineName where [Name] = N'MIRION') BEGIN INSERT INTO dbo.MachineName ([Name]) VALUES (N'MIRION'); END
| Model 375 digital area monitor | if not exists (SELECT * FROM dbo.MachineName where [Name] = N'Model 375 digital area monitor') BEGIN INSERT INTO dbo.MachineName ([Name]) VALUES (N'Model 375 digital area monitor'); END
| Monitor 1000 | if not exists (SELECT * FROM dbo.MachineName where [Name] = N'Monitor 1000') BEGIN INSERT INTO dbo.MachineName ([Name]) VALUES (N'Monitor 1000'); END
| Monitor 4 | if not exists (SELECT * FROM dbo.MachineName where [Name] = N'Monitor 4') BEGIN INSERT INTO dbo.MachineName ([Name]) VALUES (N'Monitor 4'); END
| Monitor 4EC | if not exists (SELECT * FROM dbo.MachineName where [Name] = N'Monitor 4EC') BEGIN INSERT INTO dbo.MachineName ([Name]) VALUES (N'Monitor 4EC'); END
| ND 2000 | if not exists (SELECT * FROM dbo.MachineName where [Name] = N'ND 2000') BEGIN INSERT INTO dbo.MachineName ([Name]) VALUES (N'ND 2000'); END
| NDS | if not exists (SELECT * FROM dbo.MachineName where [Name] = N'NDS') BEGIN INSERT INTO dbo.MachineName ([Name]) VALUES (N'NDS'); END
| NovelDetector | if not exists (SELECT * FROM dbo.MachineName where [Name] = N'NovelDetector') BEGIN INSERT INTO dbo.MachineName ([Name]) VALUES (N'NovelDetector'); END
| OHMART | if not exists (SELECT * FROM dbo.MachineName where [Name] = N'OHMART') BEGIN INSERT INTO dbo.MachineName ([Name]) VALUES (N'OHMART'); END
| Packeye | if not exists (SELECT * FROM dbo.MachineName where [Name] = N'Packeye') BEGIN INSERT INTO dbo.MachineName ([Name]) VALUES (N'Packeye'); END
| Pico catch 100 | if not exists (SELECT * FROM dbo.MachineName where [Name] = N'Pico catch 100') BEGIN INSERT INTO dbo.MachineName ([Name]) VALUES (N'Pico catch 100'); END
| Picoray | if not exists (SELECT * FROM dbo.MachineName where [Name] = N'Picoray') BEGIN INSERT INTO dbo.MachineName ([Name]) VALUES (N'Picoray'); END
| POLIMASTER | if not exists (SELECT * FROM dbo.MachineName where [Name] = N'POLIMASTER') BEGIN INSERT INTO dbo.MachineName ([Name]) VALUES (N'POLIMASTER'); END
| PRIMALERT DIGITAL AREA MONITOR | if not exists (SELECT * FROM dbo.MachineName where [Name] = N'PRIMALERT DIGITAL AREA MONITOR') BEGIN INSERT INTO dbo.MachineName ([Name]) VALUES (N'PRIMALERT DIGITAL AREA MONITOR'); END
| Pudibei | if not exists (SELECT * FROM dbo.MachineName where [Name] = N'Pudibei') BEGIN INSERT INTO dbo.MachineName ([Name]) VALUES (N'Pudibei'); END
| RAD 100 | if not exists (SELECT * FROM dbo.MachineName where [Name] = N'RAD 100') BEGIN INSERT INTO dbo.MachineName ([Name]) VALUES (N'RAD 100'); END
| RAD IQ | if not exists (SELECT * FROM dbo.MachineName where [Name] = N'RAD IQ') BEGIN INSERT INTO dbo.MachineName ([Name]) VALUES (N'RAD IQ'); END
| Radalert 100 | if not exists (SELECT * FROM dbo.MachineName where [Name] = N'Radalert 100') BEGIN INSERT INTO dbo.MachineName ([Name]) VALUES (N'Radalert 100'); END
| Radalert 50 | if not exists (SELECT * FROM dbo.MachineName where [Name] = N'Radalert 50') BEGIN INSERT INTO dbo.MachineName ([Name]) VALUES (N'Radalert 50'); END
| Radex | if not exists (SELECT * FROM dbo.MachineName where [Name] = N'Radex') BEGIN INSERT INTO dbo.MachineName ([Name]) VALUES (N'Radex'); END
| RadEye | if not exists (SELECT * FROM dbo.MachineName where [Name] = N'RadEye') BEGIN INSERT INTO dbo.MachineName ([Name]) VALUES (N'RadEye'); END
| Radi Horiba | if not exists (SELECT * FROM dbo.MachineName where [Name] = N'Radi Horiba') BEGIN INSERT INTO dbo.MachineName ([Name]) VALUES (N'Radi Horiba'); END
| RADIAGEM | if not exists (SELECT * FROM dbo.MachineName where [Name] = N'RADIAGEM') BEGIN INSERT INTO dbo.MachineName ([Name]) VALUES (N'RADIAGEM'); END
| RADIATION ALERT | if not exists (SELECT * FROM dbo.MachineName where [Name] = N'RADIATION ALERT') BEGIN INSERT INTO dbo.MachineName ([Name]) VALUES (N'RADIATION ALERT'); END
| Radiation Monitor | if not exists (SELECT * FROM dbo.MachineName where [Name] = N'Radiation Monitor') BEGIN INSERT INTO dbo.MachineName ([Name]) VALUES (N'Radiation Monitor'); END
| Radiation Monitoring Controller - CGN | if not exists (SELECT * FROM dbo.MachineName where [Name] = N'Radiation Monitoring Controller - CGN') BEGIN INSERT INTO dbo.MachineName ([Name]) VALUES (N'Radiation Monitoring Controller - CGN'); END
| Radiation Monitoring Station | if not exists (SELECT * FROM dbo.MachineName where [Name] = N'Radiation Monitoring Station') BEGIN INSERT INTO dbo.MachineName ([Name]) VALUES (N'Radiation Monitoring Station'); END
| Radiation Testing Machine | if not exists (SELECT * FROM dbo.MachineName where [Name] = N'Radiation Testing Machine') BEGIN INSERT INTO dbo.MachineName ([Name]) VALUES (N'Radiation Testing Machine'); END
| RADICO | if not exists (SELECT * FROM dbo.MachineName where [Name] = N'RADICO') BEGIN INSERT INTO dbo.MachineName ([Name]) VALUES (N'RADICO'); END
| Radiometer Dosimeter | if not exists (SELECT * FROM dbo.MachineName where [Name] = N'Radiometer Dosimeter') BEGIN INSERT INTO dbo.MachineName ([Name]) VALUES (N'Radiometer Dosimeter'); END
| RADOS | if not exists (SELECT * FROM dbo.MachineName where [Name] = N'RADOS') BEGIN INSERT INTO dbo.MachineName ([Name]) VALUES (N'RADOS'); END
| RADSOL | if not exists (SELECT * FROM dbo.MachineName where [Name] = N'RADSOL') BEGIN INSERT INTO dbo.MachineName ([Name]) VALUES (N'RADSOL'); END
| RANGER | if not exists (SELECT * FROM dbo.MachineName where [Name] = N'RANGER') BEGIN INSERT INTO dbo.MachineName ([Name]) VALUES (N'RANGER'); END
| RAPISCAN | if not exists (SELECT * FROM dbo.MachineName where [Name] = N'RAPISCAN') BEGIN INSERT INTO dbo.MachineName ([Name]) VALUES (N'RAPISCAN'); END
| Raysafe 452 | if not exists (SELECT * FROM dbo.MachineName where [Name] = N'Raysafe 452') BEGIN INSERT INTO dbo.MachineName ([Name]) VALUES (N'Raysafe 452'); END
| REN 200 | if not exists (SELECT * FROM dbo.MachineName where [Name] = N'REN 200') BEGIN INSERT INTO dbo.MachineName ([Name]) VALUES (N'REN 200'); END
| RI-02 | if not exists (SELECT * FROM dbo.MachineName where [Name] = N'RI-02') BEGIN INSERT INTO dbo.MachineName ([Name]) VALUES (N'RI-02'); END
| RIIDEye X | if not exists (SELECT * FROM dbo.MachineName where [Name] = N'RIIDEye X') BEGIN INSERT INTO dbo.MachineName ([Name]) VALUES (N'RIIDEye X'); END
| RTI Survey meter | if not exists (SELECT * FROM dbo.MachineName where [Name] = N'RTI Survey meter') BEGIN INSERT INTO dbo.MachineName ([Name]) VALUES (N'RTI Survey meter'); END
| SAM 945 | if not exists (SELECT * FROM dbo.MachineName where [Name] = N'SAM 945 ') BEGIN INSERT INTO dbo.MachineName ([Name]) VALUES (N'SAM 945 '); END
| SARA Base Unit Fix Station (LAN) | if not exists (SELECT * FROM dbo.MachineName where [Name] = N'SARA Base Unit Fix Station (LAN)') BEGIN INSERT INTO dbo.MachineName ([Name]) VALUES (N'SARA Base Unit Fix Station (LAN)'); END
| smart Rad | if not exists (SELECT * FROM dbo.MachineName where [Name] = N'smart Rad') BEGIN INSERT INTO dbo.MachineName ([Name]) VALUES (N'smart Rad'); END
| SPECTRA | if not exists (SELECT * FROM dbo.MachineName where [Name] = N'SPECTRA') BEGIN INSERT INTO dbo.MachineName ([Name]) VALUES (N'SPECTRA'); END
| Spectrometer | if not exists (SELECT * FROM dbo.MachineName where [Name] = N'Spectrometer') BEGIN INSERT INTO dbo.MachineName ([Name]) VALUES (N'Spectrometer'); END
| Station Radiation Dosimeter | if not exists (SELECT * FROM dbo.MachineName where [Name] = N'Station Radiation Dosimeter') BEGIN INSERT INTO dbo.MachineName ([Name]) VALUES (N'Station Radiation Dosimeter'); END
| STEP | if not exists (SELECT * FROM dbo.MachineName where [Name] = N'STEP') BEGIN INSERT INTO dbo.MachineName ([Name]) VALUES (N'STEP'); END
| STORA-TU | if not exists (SELECT * FROM dbo.MachineName where [Name] = N'STORA-TU') BEGIN INSERT INTO dbo.MachineName ([Name]) VALUES (N'STORA-TU'); END
| SVG - 2M | if not exists (SELECT * FROM dbo.MachineName where [Name] = N'SVG - 2M') BEGIN INSERT INTO dbo.MachineName ([Name]) VALUES (N'SVG - 2M'); END
| Technidata | if not exists (SELECT * FROM dbo.MachineName where [Name] = N'Technidata') BEGIN INSERT INTO dbo.MachineName ([Name]) VALUES (N'Technidata'); END
| TENMARS | if not exists (SELECT * FROM dbo.MachineName where [Name] = N'TENMARS') BEGIN INSERT INTO dbo.MachineName ([Name]) VALUES (N'TENMARS'); END
| TERRA | if not exists (SELECT * FROM dbo.MachineName where [Name] = N'TERRA') BEGIN INSERT INTO dbo.MachineName ([Name]) VALUES (N'TERRA'); END
| TERRA P | if not exists (SELECT * FROM dbo.MachineName where [Name] = N'TERRA P') BEGIN INSERT INTO dbo.MachineName ([Name]) VALUES (N'TERRA P'); END
| Thermo | if not exists (SELECT * FROM dbo.MachineName where [Name] = N'Thermo') BEGIN INSERT INTO dbo.MachineName ([Name]) VALUES (N'Thermo'); END
| Thermo Scientific EPD | if not exists (SELECT * FROM dbo.MachineName where [Name] = N'Thermo Scientific EPD') BEGIN INSERT INTO dbo.MachineName ([Name]) VALUES (N'Thermo Scientific EPD'); END
| Thiết bị đo phóng xạ | if not exists (SELECT * FROM dbo.MachineName where [Name] = N'Thiết bị đo phóng xạ') BEGIN INSERT INTO dbo.MachineName ([Name]) VALUES (N'Thiết bị đo phóng xạ'); END
| Tracerco | if not exists (SELECT * FROM dbo.MachineName where [Name] = N'Tracerco') BEGIN INSERT INTO dbo.MachineName ([Name]) VALUES (N'Tracerco'); END
| TROXLER | if not exists (SELECT * FROM dbo.MachineName where [Name] = N'TROXLER') BEGIN INSERT INTO dbo.MachineName ([Name]) VALUES (N'TROXLER'); END
| VICTOREEN | if not exists (SELECT * FROM dbo.MachineName where [Name] = N'VICTOREEN') BEGIN INSERT INTO dbo.MachineName ([Name]) VALUES (N'VICTOREEN'); END
| X5CEx | if not exists (SELECT * FROM dbo.MachineName where [Name] = N'X5CEx') BEGIN INSERT INTO dbo.MachineName ([Name]) VALUES (N'X5CEx'); END

## Role
Name | User | Permission | BackupDB | RestoreDB | RadQuantity | DoseQuantity | Unit | TM | Certificate | Customer | City | MachineName | MachineType | SensorType
Viewer | 16 | 16 | 16 | 16 | 16 | 16 | 16 | 16 | 16 | 16 | 16 | 16 | 16 | 16 | if not exists (SELECT * FROM dbo.Role where [Name] = N'Viewer') BEGIN INSERT INTO dbo.Role ([Name], [User], [Permission],[BackupDB], [RestoreDB],[RadQuantity],[DoseQuantity],[Unit],[TM],[Certificate],[Customer],[City],[MachineName],[MachineType],[SensorType]) VALUES (N'Viewer', 16, 16, 16, 16, 16, 16, 16, 16, 16, 16, 16, 16, 16, 16); END
Technical | 0 | 0 | 0 | 0 | 16 | 16 | 16 | 28 | 31 | 28 | 16 | 30 | 28 | 28 | if not exists (SELECT * FROM dbo.Role where [Name] = N'Technical') BEGIN INSERT INTO dbo.Role ([Name], [User], [Permission],[BackupDB], [RestoreDB],[RadQuantity],[DoseQuantity],[Unit],[TM],[Certificate],[Customer],[City],[MachineName],[MachineType],[SensorType]) VALUES (N'Technical', 0, 0, 0, 0, 16, 16, 16, 28, 31, 28, 16, 30, 28, 28); END
TM | 28 | 16 | 28 | 16 | 30 | 30 | 30 | 30 | 31 | 30 | 30 | 30 | 30 | 30 | if not exists (SELECT * FROM dbo.Role where [Name] = N'TM') BEGIN INSERT INTO dbo.Role ([Name], [User], [Permission],[BackupDB], [RestoreDB],[RadQuantity],[DoseQuantity],[Unit],[TM],[Certificate],[Customer],[City],[MachineName],[MachineType],[SensorType]) VALUES (N'TM', 28, 16, 28, 16, 30, 30, 30, 30, 31, 30, 30, 30, 30, 30); END
QM | 30 | 20 | 30 | 30 | 30 | 30 | 30 | 30 | 31 | 30 | 30 | 30 | 30 | 30 | if not exists (SELECT * FROM dbo.Role where [Name] = N'QM') BEGIN INSERT INTO dbo.Role ([Name], [User], [Permission],[BackupDB], [RestoreDB],[RadQuantity],[DoseQuantity],[Unit],[TM],[Certificate],[Customer],[City],[MachineName],[MachineType],[SensorType]) VALUES (N'QM', 30, 20, 30, 30, 30, 30, 30, 30, 31, 30, 30, 30, 30, 30); END
Admin | 30 | 20 | 30 | 30 | 30 | 30 | 30 | 30 | 31 | 30 | 30 | 30 | 30 | 30 | if not exists (SELECT * FROM dbo.Role where [Name] = N'Admin') BEGIN INSERT INTO dbo.Role ([Name], [User], [Permission],[BackupDB], [RestoreDB],[RadQuantity],[DoseQuantity],[Unit],[TM],[Certificate],[Customer],[City],[MachineName],[MachineType],[SensorType]) VALUES (N'Admin', 30, 20, 30, 30, 30, 30, 30, 30, 31, 30, 30, 30, 30, 30); END
Viewer | User | Permission | BackupDB | RestoreDB | RadQuantity | DoseQuantity | Unit | TM | Certificate | Customer | City | MachineName | MachineType | SensorType
View | 1 | 1 | 1 | 1 | 1 | 1 | 1 | 1 | 1 | 1 | 1 | 1 | 1 | 1
Add | 0 |  | 0 | 0 | 0 | 0 | 0 | 0 | 0 | 0 | 0 | 0 | 0 | 0
Edit | 0 | 0 | 0 | 0 | 0 | 0 | 0 | 0 | 0 | 0 | 0 | 0 | 0 | 0
Delete | 0 |  | 0 | 0 | 0 | 0 | 0 | 0 | 0 | 0 | 0 | 0 | 0 | 0
Print | [8 empty] | 0
AccessCode | 16 | 16 | 16 | 16 | 16 | 16 | 16 | 16 | 16 | 16 | 16 | 16 | 16 | 16
Technical | User | Permission | BackupDB | RestoreDB | RadQuantity | DoseQuantity | Unit | TM | Certificate | Customer | City | MachineName | MachineType | SensorType
View | 0 | 0 | 0 | 0 | 1 | 1 | 1 | 1 | 1 | 1 | 1 | 1 | 1 | 1
Add | 0 |  | 0 | 0 | 0 | 0 | 0 | 1 | 1 | 1 | 0 | 1 | 1 | 1
Edit | 0 | 0 | 0 | 0 | 0 | 0 | 0 | 1 | 1 | 1 | 0 | 1 | 1 | 1
Delete | 0 |  | 0 | 0 | 0 | 0 | 0 | 0 | 1 | 0 | 0 | 1 | 0 | 0
Print | [8 empty] | 1
AccessCode | 0 | 0 | 0 | 0 | 16 | 16 | 16 | 28 | 31 | 28 | 16 | 30 | 28 | 28
TM | User | Permission | BackupDB | RestoreDB | RadQuantity | DoseQuantity | Unit | TM | Certificate | Customer | City | MachineName | MachineType | SensorType
View | 1 | 1 | 1 | 1 | 1 | 1 | 1 | 1 | 1 | 1 | 1 | 1 | 1 | 1
Add | 1 |  | 1 | 0 | 1 | 1 | 1 | 1 | 1 | 1 | 1 | 1 | 1 | 1
Edit | 1 | 0 | 1 | 0 | 1 | 1 | 1 | 1 | 1 | 1 | 1 | 1 | 1 | 1
Delete | 0 |  | 0 | 0 | 1 | 1 | 1 | 1 | 1 | 1 | 1 | 1 | 1 | 1
Print | [8 empty] | 1
AccessCode | 28 | 16 | 28 | 16 | 30 | 30 | 30 | 30 | 31 | 30 | 30 | 30 | 30 | 30
QM | User | Permission | BackupDB | RestoreDB | RadQuantity | DoseQuantity | Unit | TM | Certificate | Customer | City | MachineName | MachineType | SensorType
View | 1 | 1 | 1 | 1 | 1 | 1 | 1 | 1 | 1 | 1 | 1 | 1 | 1 | 1
Add | 1 |  | 1 | 1 | 1 | 1 | 1 | 1 | 1 | 1 | 1 | 1 | 1 | 1
Edit | 1 | 1 | 1 | 1 | 1 | 1 | 1 | 1 | 1 | 1 | 1 | 1 | 1 | 1
Delete | 1 |  | 1 | 1 | 1 | 1 | 1 | 1 | 1 | 1 | 1 | 1 | 1 | 1
Print | [8 empty] | 1
AccessCode | 30 | 20 | 30 | 30 | 30 | 30 | 30 | 30 | 31 | 30 | 30 | 30 | 30 | 30
Admin | User | Permission | BackupDB | RestoreDB | RadQuantity | DoseQuantity | Unit | TM | Certificate | Customer | City | MachineName | MachineType | SensorType
View | 1 | 1 | 1 | 1 | 1 | 1 | 1 | 1 | 1 | 1 | 1 | 1 | 1 | 1
Add | 1 |  | 1 | 1 | 1 | 1 | 1 | 1 | 1 | 1 | 1 | 1 | 1 | 1
Edit | 1 | 1 | 1 | 1 | 1 | 1 | 1 | 1 | 1 | 1 | 1 | 1 | 1 | 1
Delete | 1 |  | 1 | 1 | 1 | 1 | 1 | 1 | 1 | 1 | 1 | 1 | 1 | 1
Print | [8 empty] | 1
AccessCode | 30 | 20 | 30 | 30 | 30 | 30 | 30 | 30 | 31 | 30 | 30 | 30 | 30 | 30

## RadQuantity
NameVN | NameEN | Energy | ReUnc | isActive
Cs-137 | Cs-137 | 662 | 0.03 | 1 | if not exists (SELECT * FROM dbo.RadQuantity where [NameVN] = N'Cs-137') BEGIN INSERT INTO dbo.RadQuantity ([NameVN], [NameEN],[Energy],[ReUnc], [IsActive]) VALUES (N'Cs-137', N'Cs-137',662,0.03, 1); END
Tia X ISO N100 | X-ray ISO N100 | 83.3 | 0.04 | 1 | if not exists (SELECT * FROM dbo.RadQuantity where [NameVN] = N'Tia X ISO N100') BEGIN INSERT INTO dbo.RadQuantity ([NameVN], [NameEN],[Energy],[ReUnc], [IsActive]) VALUES (N'Tia X ISO N100', N'X-ray ISO N100',83.3,0.04, 1); END
Co-60 | Co-60 | 1252.5 | 0.03 | 1 | if not exists (SELECT * FROM dbo.RadQuantity where [NameVN] = N'Co-60') BEGIN INSERT INTO dbo.RadQuantity ([NameVN], [NameEN],[Energy],[ReUnc], [IsActive]) VALUES (N'Co-60', N'Co-60',1252.5,0.03, 1); END
Tia X ISO N40 | X-ray ISO N40 | 33.3 | 0.04 | 1 | if not exists (SELECT * FROM dbo.RadQuantity where [NameVN] = N'Tia X ISO N40') BEGIN INSERT INTO dbo.RadQuantity ([NameVN], [NameEN],[Energy],[ReUnc], [IsActive]) VALUES (N'Tia X ISO N40', N'X-ray ISO N40',33.3,0.04, 1); END
Tia X ISO N60 | X-ray ISO N60 | 47.9 | 0.04 | 1 | if not exists (SELECT * FROM dbo.RadQuantity where [NameVN] = N'Tia X ISO N60') BEGIN INSERT INTO dbo.RadQuantity ([NameVN], [NameEN],[Energy],[ReUnc], [IsActive]) VALUES (N'Tia X ISO N60', N'X-ray ISO N60',47.9,0.04, 1); END
Tia X ISO N80 | X-ray ISO N80 | 65.2 | 0.04 | 1 | if not exists (SELECT * FROM dbo.RadQuantity where [NameVN] = N'Tia X ISO N80') BEGIN INSERT INTO dbo.RadQuantity ([NameVN], [NameEN],[Energy],[ReUnc], [IsActive]) VALUES (N'Tia X ISO N80', N'X-ray ISO N80',65.2,0.04, 1); END
Tia X ISO N120 | X-ray ISO N120 | 100 | 0.04 | 1 | if not exists (SELECT * FROM dbo.RadQuantity where [NameVN] = N'Tia X ISO N120') BEGIN INSERT INTO dbo.RadQuantity ([NameVN], [NameEN],[Energy],[ReUnc], [IsActive]) VALUES (N'Tia X ISO N120', N'X-ray ISO N120',100,0.04, 1); END
Tia X ISO N150 | X-ray ISO N150 | 118 | 0.04 | 1 | if not exists (SELECT * FROM dbo.RadQuantity where [NameVN] = N'Tia X ISO N150') BEGIN INSERT INTO dbo.RadQuantity ([NameVN], [NameEN],[Energy],[ReUnc], [IsActive]) VALUES (N'Tia X ISO N150', N'X-ray ISO N150',118,0.04, 1); END
Tia X ISO L55 | X-ray ISO L55 | 47.8 | 0.04 | 1 | if not exists (SELECT * FROM dbo.RadQuantity where [NameVN] = N'Tia X ISO L55') BEGIN INSERT INTO dbo.RadQuantity ([NameVN], [NameEN],[Energy],[ReUnc], [IsActive]) VALUES (N'Tia X ISO L55', N'X-ray ISO L55',47.8,0.04, 1); END
Tia X ISO L70 | X-ray ISO L70 | 60.6 | 0.04 | 1 | if not exists (SELECT * FROM dbo.RadQuantity where [NameVN] = N'Tia X ISO L70') BEGIN INSERT INTO dbo.RadQuantity ([NameVN], [NameEN],[Energy],[ReUnc], [IsActive]) VALUES (N'Tia X ISO L70', N'X-ray ISO L70',60.6,0.04, 1); END
Tia X ISO L100 | X-ray ISO L100 | 86.8 | 0.04 | 0 | if not exists (SELECT * FROM dbo.RadQuantity where [NameVN] = N'Tia X ISO L100') BEGIN INSERT INTO dbo.RadQuantity ([NameVN], [NameEN],[Energy],[ReUnc], [IsActive]) VALUES (N'Tia X ISO L100', N'X-ray ISO L100',86.8,0.04, 0); END
Tia X ISO L125 | X-ray ISO L125 | 109 | 0.04 | 0 | if not exists (SELECT * FROM dbo.RadQuantity where [NameVN] = N'Tia X ISO L125') BEGIN INSERT INTO dbo.RadQuantity ([NameVN], [NameEN],[Energy],[ReUnc], [IsActive]) VALUES (N'Tia X ISO L125', N'X-ray ISO L125',109,0.04, 0); END
Tia X ISO H40 | X-ray ISO H40 | 25.4 | 0.04 | 0 | if not exists (SELECT * FROM dbo.RadQuantity where [NameVN] = N'Tia X ISO H40') BEGIN INSERT INTO dbo.RadQuantity ([NameVN], [NameEN],[Energy],[ReUnc], [IsActive]) VALUES (N'Tia X ISO H40', N'X-ray ISO H40',25.4,0.04, 0); END
Tia X ISO H60 | X-ray ISO H60 | 38 | 0.04 | 0 | if not exists (SELECT * FROM dbo.RadQuantity where [NameVN] = N'Tia X ISO H60') BEGIN INSERT INTO dbo.RadQuantity ([NameVN], [NameEN],[Energy],[ReUnc], [IsActive]) VALUES (N'Tia X ISO H60', N'X-ray ISO H60',38,0.04, 0); END
Tia X ISO H80 | X-ray ISO H80 | 48.8 | 0.04 | 0 | if not exists (SELECT * FROM dbo.RadQuantity where [NameVN] = N'Tia X ISO H80') BEGIN INSERT INTO dbo.RadQuantity ([NameVN], [NameEN],[Energy],[ReUnc], [IsActive]) VALUES (N'Tia X ISO H80', N'X-ray ISO H80',48.8,0.04, 0); END
Tia X ISO H100 | X-ray ISO H100 | 57.3 | 0.04 | 0 | if not exists (SELECT * FROM dbo.RadQuantity where [NameVN] = N'Tia X ISO H100') BEGIN INSERT INTO dbo.RadQuantity ([NameVN], [NameEN],[Energy],[ReUnc], [IsActive]) VALUES (N'Tia X ISO H100', N'X-ray ISO H100',57.3,0.04, 0); END
Tia X ISO H150 | X-ray ISO H150 | 78 | 0.04 | 0 | if not exists (SELECT * FROM dbo.RadQuantity where [NameVN] = N'Tia X ISO H150') BEGIN INSERT INTO dbo.RadQuantity ([NameVN], [NameEN],[Energy],[ReUnc], [IsActive]) VALUES (N'Tia X ISO H150', N'X-ray ISO H150',78,0.04, 0); END
Tia X ISO W40 | X-ray ISO W40 | 29.8 | 0.04 | 0 | if not exists (SELECT * FROM dbo.RadQuantity where [NameVN] = N'Tia X ISO W40') BEGIN INSERT INTO dbo.RadQuantity ([NameVN], [NameEN],[Energy],[ReUnc], [IsActive]) VALUES (N'Tia X ISO W40', N'X-ray ISO W40',29.8,0.04, 0); END
Tia X ISO W60 | X-ray ISO W60 | 44.8 | 0.04 | 0 | if not exists (SELECT * FROM dbo.RadQuantity where [NameVN] = N'Tia X ISO W60') BEGIN INSERT INTO dbo.RadQuantity ([NameVN], [NameEN],[Energy],[ReUnc], [IsActive]) VALUES (N'Tia X ISO W60', N'X-ray ISO W60',44.8,0.04, 0); END
Tia X ISO W80 | X-ray ISO W80 | 56.5 | 0.04 | 0 | if not exists (SELECT * FROM dbo.RadQuantity where [NameVN] = N'Tia X ISO W80') BEGIN INSERT INTO dbo.RadQuantity ([NameVN], [NameEN],[Energy],[ReUnc], [IsActive]) VALUES (N'Tia X ISO W80', N'X-ray ISO W80',56.5,0.04, 0); END
Tia X ISO W110 | X-ray ISO W110 | 79.1 | 0.04 | 0 | if not exists (SELECT * FROM dbo.RadQuantity where [NameVN] = N'Tia X ISO W110') BEGIN INSERT INTO dbo.RadQuantity ([NameVN], [NameEN],[Energy],[ReUnc], [IsActive]) VALUES (N'Tia X ISO W110', N'X-ray ISO W110',79.1,0.04, 0); END
Tia X ISO W150 | X-ray ISO W150 | 105 | 0.04 | 0 | if not exists (SELECT * FROM dbo.RadQuantity where [NameVN] = N'Tia X ISO W150') BEGIN INSERT INTO dbo.RadQuantity ([NameVN], [NameEN],[Energy],[ReUnc], [IsActive]) VALUES (N'Tia X ISO W150', N'X-ray ISO W150',105,0.04, 0); END
Sr-90/Y-90 | Sr-90/Y-90 | 1404 | 0.05 | 0 | if not exists (SELECT * FROM dbo.RadQuantity where [NameVN] = N'Sr-90/Y-90') BEGIN INSERT INTO dbo.RadQuantity ([NameVN], [NameEN],[Energy],[ReUnc], [IsActive]) VALUES (N'Sr-90/Y-90', N'Sr-90/Y-90',1404,0.05, 0); END
Am-241 | Am-241 | 59.5 | 0.05 | 0 | if not exists (SELECT * FROM dbo.RadQuantity where [NameVN] = N'Am-241') BEGIN INSERT INTO dbo.RadQuantity ([NameVN], [NameEN],[Energy],[ReUnc], [IsActive]) VALUES (N'Am-241', N'Am-241',59.5,0.05, 0); END
Note on D1: nnquynh-laptop: Relative Uncertinaty (%) 1 sigma

## TM
Id | Name
1 | Lê Ngọc Thiệm | if not exists (SELECT * FROM dbo.TM where [Name] = N'Lê Ngọc Thiệm') BEGIN INSERT INTO dbo.TM ([Name]) VALUES (N'Lê Ngọc Thiệm'); END
2 | Hồ Quang Tuấn | if not exists (SELECT * FROM dbo.TM where [Name] = N'Hồ Quang Tuấn') BEGIN INSERT INTO dbo.TM ([Name]) VALUES (N'Hồ Quang Tuấn'); END
3 | Bùi Đức Kỳ | if not exists (SELECT * FROM dbo.TM where [Name] = N'Bùi Đức Kỳ') BEGIN INSERT INTO dbo.TM ([Name]) VALUES (N'Bùi Đức Kỳ'); END

## DoseQuantity
Id | NameVN | NameEN | Notation | IsActive
1 | Kerma không khí | Air-Kerma | Ka | 1 | if not exists (SELECT * FROM dbo.DoseQuantity where [NameVN] = N'Kerma không khí') BEGIN INSERT INTO dbo.DoseQuantity ([NameVN],[NameEN],[Notation],[IsActive]) VALUES (N'Kerma không khí ' ,'Air-Kerma', 'Ka',1); END
2 | Tương đương liều môi trường | Ambient Dose Equivalent | H*(10) | 1 | if not exists (SELECT * FROM dbo.DoseQuantity where [NameVN] = N'Tương đương liều môi trường') BEGIN INSERT INTO dbo.DoseQuantity ([NameVN],[NameEN],[Notation],[IsActive]) VALUES (N'Tương đương liều môi trường ' ,'Ambient Dose Equivalent', 'H*(10)',1); END
3 | Tương đương liều cá nhân | Personal Dose Equivalent | Hp(10) | 1 | if not exists (SELECT * FROM dbo.DoseQuantity where [NameVN] = N'Tương đương liều cá nhân') BEGIN INSERT INTO dbo.DoseQuantity ([NameVN],[NameEN],[Notation],[IsActive]) VALUES (N'Tương đương liều cá nhân ' ,'Personal Dose Equivalent', 'Hp(10)',1); END
4 | Liều hấp thụ | Absorbed Dose | D | 1 | if not exists (SELECT * FROM dbo.DoseQuantity where [NameVN] = N'Liều hấp thụ') BEGIN INSERT INTO dbo.DoseQuantity ([NameVN],[NameEN],[Notation],[IsActive]) VALUES (N'Liều hấp thụ ' ,'Absorbed Dose', 'D',1); END
5 | Liều môi trường | Ambient Dose | H* | 1 | if not exists (SELECT * FROM dbo.DoseQuantity where [NameVN] = N'Liều môi trường') BEGIN INSERT INTO dbo.DoseQuantity ([NameVN],[NameEN],[Notation],[IsActive]) VALUES (N'Liều môi trường ' ,'Ambient Dose', 'H*',1); END
6 | Liều cá nhân | Personal Dose | Hp | 1 | if not exists (SELECT * FROM dbo.DoseQuantity where [NameVN] = N'Liều cá nhân') BEGIN INSERT INTO dbo.DoseQuantity ([NameVN],[NameEN],[Notation],[IsActive]) VALUES (N'Liều cá nhân ' ,'Personal Dose', 'Hp',1); END

## User
LoginName | FullName | Password | RoleId | IsActive
Admin | Admin | WVgZZJlK4DiBSMOfTVUXTQy+IdL6U0848zWYE83qp6TvPgIRCfn/x9vjecqzP08HQcnMihHCdw8qujAORNx9Yg== | 5 | 1 | if not exists (SELECT * FROM dbo.[User] WHERE [LoginName] = 'Admin') BEGIN INSERT INTO dbo.[User] ([LoginName],[FullName],[Password],[RoleId],[IsActive]) VALUES ('Admin' , N'Admin ' ,'WVgZZJlK4DiBSMOfTVUXTQy+IdL6U0848zWYE83qp6TvPgIRCfn/x9vjecqzP08HQcnMihHCdw8qujAORNx9Yg==', 5,1); END
lnThiem | Lê Ngọc Thiệm | q+tmTNslobCit/b76f1S2oPDVW5BKYwsExTklgzqKap98+GPTuxZnTCtHfWQwCNfRmuAyicp09LvHolelYJhuw== | 4 | 1 | if not exists (SELECT * FROM dbo.[User] WHERE [LoginName] = 'lnThiem') BEGIN INSERT INTO dbo.[User] ([LoginName],[FullName],[Password],[RoleId],[IsActive]) VALUES ('lnThiem' , N'Lê Ngọc Thiệm ' ,'q+tmTNslobCit/b76f1S2oPDVW5BKYwsExTklgzqKap98+GPTuxZnTCtHfWQwCNfRmuAyicp09LvHolelYJhuw==', 4,1); END
hqTuan | Hồ Quang Tuấn | Qpg33dheP8YId/V227rSwJBGsaFBiCiS+gSmH7v3UGe/srMWJLKxaXixYtGn8bVjDTAZUTLkUWd2gozVxGdL4Q== | 3 | 1 | if not exists (SELECT * FROM dbo.[User] WHERE [LoginName] = 'hqTuan') BEGIN INSERT INTO dbo.[User] ([LoginName],[FullName],[Password],[RoleId],[IsActive]) VALUES ('hqTuan' , N'Hồ Quang Tuấn ' ,'Qpg33dheP8YId/V227rSwJBGsaFBiCiS+gSmH7v3UGe/srMWJLKxaXixYtGn8bVjDTAZUTLkUWd2gozVxGdL4Q==', 3,1); END
bdKy | Bùi Đức Kỳ | mrPKbRbcgI3Y7GyXhTJ1YGYtYmDPiyLMTBcVQr44EKNCqt7iQv6QJj8syq5r5E2Kz+E99I8XDod1fMb+QgOWQA== | 3 | 1 | if not exists (SELECT * FROM dbo.[User] WHERE [LoginName] = 'bdKy') BEGIN INSERT INTO dbo.[User] ([LoginName],[FullName],[Password],[RoleId],[IsActive]) VALUES ('bdKy' , N'Bùi Đức Kỳ ' ,'mrPKbRbcgI3Y7GyXhTJ1YGYtYmDPiyLMTBcVQr44EKNCqt7iQv6QJj8syq5r5E2Kz+E99I8XDod1fMb+QgOWQA==', 3,1); END
nnQuynh | Nguyễn Ngọc Quỳnh | tMCtNNh0nlmHOpv06uidQd1FS0ckiRDKU09ytmppu0u0dqyZowqjgt8bqItNCwz3RuKNYJYDp5Klqka552nlNQ== | 2 | 1 | if not exists (SELECT * FROM dbo.[User] WHERE [LoginName] = 'nnQuynh') BEGIN INSERT INTO dbo.[User] ([LoginName],[FullName],[Password],[RoleId],[IsActive]) VALUES ('nnQuynh' , N'Nguyễn Ngọc Quỳnh ' ,'tMCtNNh0nlmHOpv06uidQd1FS0ckiRDKU09ytmppu0u0dqyZowqjgt8bqItNCwz3RuKNYJYDp5Klqka552nlNQ==', 2,1); END
dtmLinh | Đặng Thị Mỹ Linh | BeNMFjHskO3r+12WlQA19WT8do+abIFeOcpjNfZJb7dJ45BaLOuI3u0fuoYMEwnTNUX6JRmhkxGcR8I/8iLhQA== | 2 | 1 | if not exists (SELECT * FROM dbo.[User] WHERE [LoginName] = 'dtmLinh') BEGIN INSERT INTO dbo.[User] ([LoginName],[FullName],[Password],[RoleId],[IsActive]) VALUES ('dtmLinh' , N'Đặng Thị Mỹ Linh ' ,'BeNMFjHskO3r+12WlQA19WT8do+abIFeOcpjNfZJb7dJ45BaLOuI3u0fuoYMEwnTNUX6JRmhkxGcR8I/8iLhQA==', 2,1); END
dtNhung | Dương Thị Nhung | P2tpNrpjnDjmn09SUfEYS+B7guWs2dYTDqEk2EwKgubblvNXSsFTshkdPR1ooop1EZl6q/qazCZR7pTjDmIgSw== | 2 | 1 | if not exists (SELECT * FROM dbo.[User] WHERE [LoginName] = 'dtNhung') BEGIN INSERT INTO dbo.[User] ([LoginName],[FullName],[Password],[RoleId],[IsActive]) VALUES ('dtNhung' , N'Dương Thị Nhung ' ,'P2tpNrpjnDjmn09SUfEYS+B7guWs2dYTDqEk2EwKgubblvNXSsFTshkdPR1ooop1EZl6q/qazCZR7pTjDmIgSw==', 2,1); END
tvTrung | Trần Văn Trung | BQ+sFebCIVZkcxHJ3Yf+KgfHov0d1LAkuffI043niSoS8Q+vR5uEfcF/TUSPONsVOUWVx/Gowz+7nVmdkC6xiw== | 2 | 1 | if not exists (SELECT * FROM dbo.[User] WHERE [LoginName] = 'tvTrung') BEGIN INSERT INTO dbo.[User] ([LoginName],[FullName],[Password],[RoleId],[IsActive]) VALUES ('tvTrung' , N'Trần Văn Trung ' ,'BQ+sFebCIVZkcxHJ3Yf+KgfHov0d1LAkuffI043niSoS8Q+vR5uEfcF/TUSPONsVOUWVx/Gowz+7nVmdkC6xiw==', 2,1); END
ndNguyen | Nguyễn Đăng Nguyên | 79smKIES14OHozxHO7CdtyeYMIBz7tX/C+7Zz0osYsz/WmGoUg9vriHKaBPDyIr6dywcVTwUI+Ub/D5ut/i+GQ== | 2 | 1 | if not exists (SELECT * FROM dbo.[User] WHERE [LoginName] = 'ndNguyen') BEGIN INSERT INTO dbo.[User] ([LoginName],[FullName],[Password],[RoleId],[IsActive]) VALUES ('ndNguyen' , N'Nguyễn Đăng Nguyên ' ,'79smKIES14OHozxHO7CdtyeYMIBz7tX/C+7Zz0osYsz/WmGoUg9vriHKaBPDyIr6dywcVTwUI+Ub/D5ut/i+GQ==', 2,1); END
btaDuong | Bùi Thị Ánh Dương | YU8M7uEnGPjxcgFRhsIYY0zmZ2R27HhKSOPhctSc1Xo6DN7uCucjctayrOFEychlsVjWevlpywZAubG41J8Wyw== | 1 | 1 | if not exists (SELECT * FROM dbo.[User] WHERE [LoginName] = 'btaDuong') BEGIN INSERT INTO dbo.[User] ([LoginName],[FullName],[Password],[RoleId],[IsActive]) VALUES ('btaDuong' , N'Bùi Thị Ánh Dương ' ,'YU8M7uEnGPjxcgFRhsIYY0zmZ2R27HhKSOPhctSc1Xo6DN7uCucjctayrOFEychlsVjWevlpywZAubG41J8Wyw==', 1,1); END

## UserDefault
LoginName | FullName | Password | RoleId | IsActive
Admin | Admin | WVgZZJlK4DiBSMOfTVUXTQy+IdL6U0848zWYE83qp6TvPgIRCfn/x9vjecqzP08HQcnMihHCdw8qujAORNx9Yg== | 5 | 1 | if not exists (SELECT * FROM dbo.[User] WHERE [LoginName] = 'Admin') BEGIN INSERT INTO dbo.[User] ([LoginName],[FullName],[Password],[RoleId],[IsActive]) VALUES ('Admin' , N'Admin ' ,'WVgZZJlK4DiBSMOfTVUXTQy+IdL6U0848zWYE83qp6TvPgIRCfn/x9vjecqzP08HQcnMihHCdw8qujAORNx9Yg==', 5,1); END
QMUser | QMUser | /b34hjwbowrYt0PYDxmySU/rHd4eTPO89ADlxxGFZDhryi/xcAe1VEB9PovL4o0evuMJKmqwj2hYQnmt2CqU0w== | 4 | 1 | if not exists (SELECT * FROM dbo.[User] WHERE [LoginName] = 'QMUser') BEGIN INSERT INTO dbo.[User] ([LoginName],[FullName],[Password],[RoleId],[IsActive]) VALUES ('QMUser' , N'QMUser ' ,'/b34hjwbowrYt0PYDxmySU/rHd4eTPO89ADlxxGFZDhryi/xcAe1VEB9PovL4o0evuMJKmqwj2hYQnmt2CqU0w==', 4,1); END
TMUser | TMUser | dyIaSbysQgbWiaClXRFf4U26ArDaQUiNRtJpKZdzDAY9ok3w+pyOBa5hTkC7HsQL9qDt13e60i3byXf8iJznTg== | 3 | 1 | if not exists (SELECT * FROM dbo.[User] WHERE [LoginName] = 'TMUser') BEGIN INSERT INTO dbo.[User] ([LoginName],[FullName],[Password],[RoleId],[IsActive]) VALUES ('TMUser' , N'TMUser ' ,'dyIaSbysQgbWiaClXRFf4U26ArDaQUiNRtJpKZdzDAY9ok3w+pyOBa5hTkC7HsQL9qDt13e60i3byXf8iJznTg==', 3,1); END
TechnicalUser | TechnicalUser | 6E3C+VKtXBH4oiKZxnP1r5UrXmVIrgV0I/lgyCsVCvkYCJnwx5UXkx0i13ULd+cy2v7XYOV1yYSvvX0/UYEQAQ== | 2 | 1 | if not exists (SELECT * FROM dbo.[User] WHERE [LoginName] = 'TechnicalUser') BEGIN INSERT INTO dbo.[User] ([LoginName],[FullName],[Password],[RoleId],[IsActive]) VALUES ('TechnicalUser' , N'TechnicalUser ' ,'6E3C+VKtXBH4oiKZxnP1r5UrXmVIrgV0I/lgyCsVCvkYCJnwx5UXkx0i13ULd+cy2v7XYOV1yYSvvX0/UYEQAQ==', 2,1); END
ViewerUser | ViewerUser | gh1L3AT7o0glM3DiTIjL+/aFhueNgQ0qMLW8+kCYpGmwTY9Lm7tEGZ3Kot6GnUhSlcHTEIXkZgwB8LzdpXIIRQ== | 1 | 1 | if not exists (SELECT * FROM dbo.[User] WHERE [LoginName] = 'ViewerUser') BEGIN INSERT INTO dbo.[User] ([LoginName],[FullName],[Password],[RoleId],[IsActive]) VALUES ('ViewerUser' , N'ViewerUser ' ,'gh1L3AT7o0glM3DiTIjL+/aFhueNgQ0qMLW8+kCYpGmwTY9Lm7tEGZ3Kot6GnUhSlcHTEIXkZgwB8LzdpXIIRQ==', 1,1); END

## PermissionFunc
Function | NameVN
User | Tài khoản
Role | Nhóm
BackupDatabase | Phục hồi dữ liệu
RestoreDatabase | Sao lưu dữ liệu
RadQuantity | Phẩm chất bức xạ
DoseQuantity | Liều bức xạ
Unit | Đơn vị đo
TM | Danh sách TM
Certificate | Chứng chỉ
Customer | Khách hàng
City | Thành phố
MachineName | Tên máy
MachineType | Loại máy
SensorType | Loại đầu dò

## RolePermission
RoleId | PermissionFuncId | Permission

## Customer
ShortName | FullName | CityId | Address
SKHCNST | Sở Khoa học và Công nghệ Sóc Trăng | 52 | 217 Trần Bình Trọng, Phường 2, TP Sóc Trăng, Tỉnh Sóc Trăng | if not exists (SELECT * FROM dbo.Customer where [FullName] = N'Sở Khoa học và Công nghệ Sóc Trăng') BEGIN INSERT INTO dbo.Customer ([ShortName],[FullName],[CityId],[Address]) VALUES (N'SKHCNST ' ,N'Sở Khoa học và Công nghệ Sóc Trăng', 52, N' 217 Trần Bình Trọng, Phường 2, TP Sóc Trăng, Tỉnh Sóc Trăng'); END
Bệnh viện bãi cháy | Bệnh Viện Bãi Cháy - Quảng Ninh | 50 | Giếng Đáy, Thành phố Hạ Long, Quảng Ninh | if not exists (SELECT * FROM dbo.Customer where [FullName] = N'Bệnh Viện Bãi Cháy - Quảng Ninh') BEGIN INSERT INTO dbo.Customer ([ShortName],[FullName],[CityId],[Address]) VALUES (N'Bệnh viện bãi cháy ' ,N'Bệnh Viện Bãi Cháy - Quảng Ninh', 50, N' Giếng Đáy, Thành phố Hạ Long, Quảng Ninh'); END
Ratoc | Công ty TNHH Ratoc | 24 | 124 đường Phúc Diễn, Phường Phúc Diễn, Quận Bắc Từ Liêm, Thành phố Hà Nội. | if not exists (SELECT * FROM dbo.Customer where [FullName] = N'Công ty TNHH Ratoc') BEGIN INSERT INTO dbo.Customer ([ShortName],[FullName],[CityId],[Address]) VALUES (N'Ratoc ' ,N'Công ty TNHH Ratoc', 24, N'124 đường Phúc Diễn, Phường Phúc Diễn, Quận Bắc Từ Liêm, Thành phố Hà Nội.'); END
AKTECH VN | Công ty TNHH thương mại dịch vụ công nghệ AKTECH Việt NAm | 66 | 127 Nguyễn Phúc Nguyên, Phường 10, Quận 3, TP.HCM | if not exists (SELECT * FROM dbo.Customer where [FullName] = N'Công ty TNHH thương mại dịch vụ công nghệ AKTECH Việt NAm') BEGIN INSERT INTO dbo.Customer ([ShortName],[FullName],[CityId],[Address]) VALUES (N'AKTECH VN ' ,N'Công ty TNHH thương mại dịch vụ công nghệ AKTECH Việt NAm', 66, N'127 Nguyễn Phúc Nguyên, Phường 10, Quận 3, TP.HCM '); END
Hải quan HN | Cục Hải Quan Thành Phố Hà Nội | 24 | 129 Nguyễn Phong Sắc, Dịch Vọng Hậu, quận Cầu Giấy, Hà Nội | if not exists (SELECT * FROM dbo.Customer where [FullName] = N'Cục Hải Quan Thành Phố Hà Nội') BEGIN INSERT INTO dbo.Customer ([ShortName],[FullName],[CityId],[Address]) VALUES (N'Hải quan HN ' ,N'Cục Hải Quan Thành Phố Hà Nội', 24, N'129 Nguyễn Phong Sắc, Dịch Vọng Hậu, quận Cầu Giấy, Hà Nội'); END
EMRSON | Công ty TNHH Emerson Process Management - Việt Nam | 66 | 151 Nguyễn Đình Chiểu, Phường 6, Quận 3, Thành phố Hồ Chí Minh | if not exists (SELECT * FROM dbo.Customer where [FullName] = N'Công ty TNHH Emerson Process Management - Việt Nam') BEGIN INSERT INTO dbo.Customer ([ShortName],[FullName],[CityId],[Address]) VALUES (N'EMRSON ' ,N'Công ty TNHH Emerson Process Management - Việt Nam', 66, N'151 Nguyễn Đình Chiểu, Phường 6, Quận 3, Thành phố Hồ Chí Minh'); END
Nutech | Trung tâm quan trắc phóng xạ và đánh giá tác động môi trường/ Viện khoa học và Kỹ thuật hạt nhân | 24 | 179 Hoàng Quốc việt, Cầu Giấy, Hà Nội | if not exists (SELECT * FROM dbo.Customer where [FullName] = N'Trung tâm quan trắc phóng xạ và đánh giá tác động môi trường/ Viện khoa học và Kỹ thuật hạt nhân') BEGIN INSERT INTO dbo.Customer ([ShortName],[FullName],[CityId],[Address]) VALUES (N'Nutech ' ,N'Trung tâm quan trắc phóng xạ và đánh giá tác động môi trường/ Viện khoa học và Kỹ thuật hạt nhân', 24, N'179 Hoàng Quốc việt, Cầu Giấy, Hà Nội'); END
Y Cần Thơ | Bệnh Viện trường đại học y dược Cần Thơ | 13 | 179 Nguyễn Văn Cừ, P. An Khánh, TP. Cần Thơ | if not exists (SELECT * FROM dbo.Customer where [FullName] = N'Bệnh Viện trường đại học y dược Cần Thơ') BEGIN INSERT INTO dbo.Customer ([ShortName],[FullName],[CityId],[Address]) VALUES (N'Y Cần Thơ ' ,N'Bệnh Viện trường đại học y dược Cần Thơ', 13, N'179 Nguyễn Văn Cừ, P. An Khánh, TP. Cần Thơ'); END
CNBX | Trung tâm nghiên cứu triển khai công nghệ bức xạ | 54 | 202A, đường 11, phường Nghi Xuân, quận Thủ Đức, tp Hồ Chí Minh | if not exists (SELECT * FROM dbo.Customer where [FullName] = N'Trung tâm nghiên cứu triển khai công nghệ bức xạ') BEGIN INSERT INTO dbo.Customer ([ShortName],[FullName],[CityId],[Address]) VALUES (N'CNBX ' ,N'Trung tâm nghiên cứu triển khai công nghệ bức xạ', 54, N'202A, đường 11, phường Nghi Xuân, quận Thủ Đức, tp Hồ Chí Minh'); END
Bình Sơn | Công ty TNHH một thành viên lọc hóa dầu Bình Sơn | 49 | 208 Đại Lộ Hùng Vương, P. Trần Phú, TP. Quảng Ngãi, tỉnh Quảng Ngãi | if not exists (SELECT * FROM dbo.Customer where [FullName] = N'Công ty TNHH một thành viên lọc hóa dầu Bình Sơn') BEGIN INSERT INTO dbo.Customer ([ShortName],[FullName],[CityId],[Address]) VALUES (N'Bình Sơn ' ,N'Công ty TNHH một thành viên lọc hóa dầu Bình Sơn', 49, N'208 Đại Lộ Hùng Vương, P. Trần Phú, TP. Quảng Ngãi, tỉnh Quảng Ngãi'); END
TTTN | Trung tâm thông tin ứng dụng tiến bộ khoa học và công nghệ Tây Ninh | 54 | 211 đường 30/4, KP3, Phường 2, Thành phố Tây Ninh, Tỉnh Tây Ninh | if not exists (SELECT * FROM dbo.Customer where [FullName] = N'Trung tâm thông tin ứng dụng tiến bộ khoa học và công nghệ Tây Ninh') BEGIN INSERT INTO dbo.Customer ([ShortName],[FullName],[CityId],[Address]) VALUES (N'TTTN ' ,N'Trung tâm thông tin ứng dụng tiến bộ khoa học và công nghệ Tây Ninh', 54, N'211 đường 30/4, KP3, Phường 2, Thành phố Tây Ninh, Tỉnh Tây Ninh'); END
Kỹ thuật Việt | Công Ty TNHH Thương Mại - Dịch Vụ Kỹ Thuật Việt | 66 | 213 Khánh Hội, Phường 3, Quận 4, Thành phố Hồ Chí Minh | if not exists (SELECT * FROM dbo.Customer where [FullName] = N'Công Ty TNHH Thương Mại - Dịch Vụ Kỹ Thuật Việt') BEGIN INSERT INTO dbo.Customer ([ShortName],[FullName],[CityId],[Address]) VALUES (N'Kỹ thuật Việt ' ,N'Công Ty TNHH Thương Mại - Dịch Vụ Kỹ Thuật Việt', 66, N'213 Khánh Hội, Phường 3, Quận 4, Thành phố Hồ Chí Minh'); END
Emin | Công ty cổ phần Emin Việt Nam - Chi nhánh miền nam | 66 | 218 Cộng Hòa, Phường 12, Quận Tân Bình, TP Hồ Chí Minh | if not exists (SELECT * FROM dbo.Customer where [FullName] = N'Công ty cổ phần Emin Việt Nam - Chi nhánh miền nam') BEGIN INSERT INTO dbo.Customer ([ShortName],[FullName],[CityId],[Address]) VALUES (N'Emin ' ,N'Công ty cổ phần Emin Việt Nam - Chi nhánh miền nam', 66, N'218 Cộng Hòa, Phường 12, Quận Tân Bình, TP Hồ Chí Minh'); END
TTKTTCĐLHP | Trung tâm kỹ thuật tiêu chuẩn đo lường chất lượng Hải Phòng | 28 | 240 Văn Cao, phường Đằng Giang, quận Ngô Quyền, thành phố Hải Phòng | if not exists (SELECT * FROM dbo.Customer where [FullName] = N'Trung tâm kỹ thuật tiêu chuẩn đo lường chất lượng Hải Phòng') BEGIN INSERT INTO dbo.Customer ([ShortName],[FullName],[CityId],[Address]) VALUES (N'TTKTTCĐLHP ' ,N'Trung tâm kỹ thuật tiêu chuẩn đo lường chất lượng Hải Phòng', 28, N'240 Văn Cao, phường Đằng Giang, quận Ngô Quyền, thành phố Hải Phòng'); END
Bình Dương TTUD | Trung tâm ứng dụng tiến bộ khoa học & công nghệ Bình Dương | 9 | 26 Huỳnh Văn Nghệ, Phú Lợi, Thủ Dầu Một, Bình Dương | if not exists (SELECT * FROM dbo.Customer where [FullName] = N'Trung tâm ứng dụng tiến bộ khoa học & công nghệ Bình Dương') BEGIN INSERT INTO dbo.Customer ([ShortName],[FullName],[CityId],[Address]) VALUES (N'Bình Dương TTUD ' ,N'Trung tâm ứng dụng tiến bộ khoa học & công nghệ Bình Dương', 9, N'26 Huỳnh Văn Nghệ, Phú Lợi, Thủ Dầu Một, Bình Dương'); END
TĐC VL | Trung tâm Kỹ thuật Tiêu chuẩn Đo lường Chất lượng Vĩnh Long | 62 | 339A, Ấp Tân Xuân, Xã Tân Ngãi, TP Vĩnh Long , Tỉnh Vĩnh Long | if not exists (SELECT * FROM dbo.Customer where [FullName] = N'Trung tâm Kỹ thuật Tiêu chuẩn Đo lường Chất lượng Vĩnh Long') BEGIN INSERT INTO dbo.Customer ([ShortName],[FullName],[CityId],[Address]) VALUES (N'TĐC VL ' ,N'Trung tâm Kỹ thuật Tiêu chuẩn Đo lường Chất lượng Vĩnh Long', 62, N'339A, Ấp Tân Xuân, Xã Tân Ngãi, TP Vĩnh Long , Tỉnh Vĩnh Long'); END
TTUDLS | Trung tâm ứng dụng phát triển khoa học công nghệ và đo lường, chất lượng sản phẩm | 38 | 428 đường Hùng Vương, Tp Lạng Sơn, Tỉnh Lạng Sơn | if not exists (SELECT * FROM dbo.Customer where [FullName] = N'Trung tâm ứng dụng phát triển khoa học công nghệ và đo lường, chất lượng sản phẩm') BEGIN INSERT INTO dbo.Customer ([ShortName],[FullName],[CityId],[Address]) VALUES (N'TTUDLS ' ,N'Trung tâm ứng dụng phát triển khoa học công nghệ và đo lường, chất lượng sản phẩm', 38, N'428 đường Hùng Vương, Tp Lạng Sơn, Tỉnh Lạng Sơn'); END
Vinmec | Bệnh viện đa khoa quốc tế Vinmec | 24 | 458 Minh Khai, Vĩnh Tuy, Hai Bà Trưng, Hà Nội | if not exists (SELECT * FROM dbo.Customer where [FullName] = N'Bệnh viện đa khoa quốc tế Vinmec') BEGIN INSERT INTO dbo.Customer ([ShortName],[FullName],[CityId],[Address]) VALUES (N'Vinmec ' ,N'Bệnh viện đa khoa quốc tế Vinmec', 24, N'458 Minh Khai, Vĩnh Tuy, Hai Bà Trưng, Hà Nội'); END
Tam Đức | Phòng khám đa khoa Tam Đức | 19 | 528/15 Xa lộ Hà Nội, KP4, Phường Tân Hiệp, Tp. Biên Hòa, Đồng Nai | if not exists (SELECT * FROM dbo.Customer where [FullName] = N'Phòng khám đa khoa Tam Đức') BEGIN INSERT INTO dbo.Customer ([ShortName],[FullName],[CityId],[Address]) VALUES (N'Tam Đức ' ,N'Phòng khám đa khoa Tam Đức', 19, N'528/15 Xa lộ Hà Nội, KP4, Phường Tân Hiệp, Tp. Biên Hòa, Đồng Nai'); END
Vinacontrol HP | Công ty cổ phần giám định khử trùng Vinacontrol - Chi nhánh Hải Phòng | 28 | 546A Lê Thánh Tông, quận Hải An, Hải Phòng | if not exists (SELECT * FROM dbo.Customer where [FullName] = N'Công ty cổ phần giám định khử trùng Vinacontrol - Chi nhánh Hải Phòng') BEGIN INSERT INTO dbo.Customer ([ShortName],[FullName],[CityId],[Address]) VALUES (N'Vinacontrol HP ' ,N'Công ty cổ phần giám định khử trùng Vinacontrol - Chi nhánh Hải Phòng', 28, N'546A Lê Thánh Tông, quận Hải An, Hải Phòng'); END
bv Nghệ An | Bệnh viện Ung bướu Nghệ An | 42 | 60 Tôn Thất Tùng, Hưng Dũng, Thành phố Vinh, Nghệ An | if not exists (SELECT * FROM dbo.Customer where [FullName] = N'Bệnh viện Ung bướu Nghệ An') BEGIN INSERT INTO dbo.Customer ([ShortName],[FullName],[CityId],[Address]) VALUES (N'bv Nghệ An ' ,N'Bệnh viện Ung bướu Nghệ An', 42, N'60 Tôn Thất Tùng, Hưng Dũng, Thành phố Vinh, Nghệ An '); END
BV BM | Bệnh viện Bạch Mai | 24 | 78 Giải Phóng, phường Phương Mai, quận Đống Đa, Hà Nội | if not exists (SELECT * FROM dbo.Customer where [FullName] = N'Bệnh viện Bạch Mai') BEGIN INSERT INTO dbo.Customer ([ShortName],[FullName],[CityId],[Address]) VALUES (N'BV BM ' ,N'Bệnh viện Bạch Mai', 24, N'78 Giải Phóng, phường Phương Mai, quận Đống Đa, Hà Nội'); END
NULL | Bệnh viện Quân y 175 | 66 | 786 Nguyễn Kiệm, Phường 3, Gò Vấp, Hồ Chí Minh | if not exists (SELECT * FROM dbo.Customer where [FullName] = N'Bệnh viện Quân y 175') BEGIN INSERT INTO dbo.Customer ([ShortName],[FullName],[CityId],[Address]) VALUES (N'NULL ' ,N'Bệnh viện Quân y 175', 66, N'786 Nguyễn Kiệm, Phường 3, Gò Vấp, Hồ Chí Minh'); END
CATPHN | Công an Thành phố Hà Nội | 24 | 87 Trần Hưng Đạo, Hoàn Kiếm, Hà Nội | if not exists (SELECT * FROM dbo.Customer where [FullName] = N'Công an Thành phố Hà Nội') BEGIN INSERT INTO dbo.Customer ([ShortName],[FullName],[CityId],[Address]) VALUES (N'CATPHN ' ,N'Công an Thành phố Hà Nội', 24, N'87 Trần Hưng Đạo, Hoàn Kiếm, Hà Nội'); END
FUJI CAC | Công ty cổ phần FUJI CAC | 66 | 939A9 đường A, KCN Cát Lái, P. Thạnh Mỹ Lợi, Q.2, Tp. Hồ Chí Minh | if not exists (SELECT * FROM dbo.Customer where [FullName] = N'Công ty cổ phần FUJI CAC') BEGIN INSERT INTO dbo.Customer ([ShortName],[FullName],[CityId],[Address]) VALUES (N'FUJI CAC ' ,N'Công ty cổ phần FUJI CAC', 66, N'939A9 đường A, KCN Cát Lái, P. Thạnh Mỹ Lợi, Q.2, Tp. Hồ Chí Minh'); END
TTUD Gia Lai | Trung tâm ứng dụng và chuyển giao công nghệ Gia Lai | 21 | 98B Phạm Văn Đồng, TP Pleiku, Gia Lai | if not exists (SELECT * FROM dbo.Customer where [FullName] = N'Trung tâm ứng dụng và chuyển giao công nghệ Gia Lai') BEGIN INSERT INTO dbo.Customer ([ShortName],[FullName],[CityId],[Address]) VALUES (N'TTUD Gia Lai ' ,N'Trung tâm ứng dụng và chuyển giao công nghệ Gia Lai', 21, N'98B Phạm Văn Đồng, TP Pleiku, Gia Lai'); END
BVDKHT | Bệnh viện đa khoa tỉnh Hà Tĩnh | 26 | Đường Hải Thượng Lãn Ông, Bắc Hà, TP Hà Tĩnh, tỉnh Hà Tĩnh | if not exists (SELECT * FROM dbo.Customer where [FullName] = N'Bệnh viện đa khoa tỉnh Hà Tĩnh') BEGIN INSERT INTO dbo.Customer ([ShortName],[FullName],[CityId],[Address]) VALUES (N'BVDKHT ' ,N'Bệnh viện đa khoa tỉnh Hà Tĩnh', 26, N'Đường Hải Thượng Lãn Ông, Bắc Hà, TP Hà Tĩnh, tỉnh Hà Tĩnh'); END
Uông Bí | Bệnh viện Việt Nam - Thụy Điển Uông Bí | 50 | Đường Tuệ Tĩnh, Phường Thanh Sơn, Thành phố Uông Bí, Tỉnh Quảng Ninh | if not exists (SELECT * FROM dbo.Customer where [FullName] = N'Bệnh viện Việt Nam - Thụy Điển Uông Bí') BEGIN INSERT INTO dbo.Customer ([ShortName],[FullName],[CityId],[Address]) VALUES (N'Uông Bí ' ,N'Bệnh viện Việt Nam - Thụy Điển Uông Bí', 50, N'Đường Tuệ Tĩnh, Phường Thanh Sơn, Thành phố Uông Bí, Tỉnh Quảng Ninh'); END
BVĐKNT | Bệnh viện đa khoa tỉnh Ninh Thuận | 44 | guyễn Văn Cừ, Văn Hải, Phan Rang-Tháp Chàm, Ninh Thuận | if not exists (SELECT * FROM dbo.Customer where [FullName] = N'Bệnh viện đa khoa tỉnh Ninh Thuận') BEGIN INSERT INTO dbo.Customer ([ShortName],[FullName],[CityId],[Address]) VALUES (N'BVĐKNT ' ,N'Bệnh viện đa khoa tỉnh Ninh Thuận', 44, N'guyễn Văn Cừ, Văn Hải, Phan Rang-Tháp Chàm, Ninh Thuận'); END
Ống thép dầu khí | Công ty cổ phần sản xuất ống thép dầu khí Việt Nam | 59 | KCN dịch vụ dầu khí Soài Rạp, Kiểng Phước, Gò Công Đông, Tiền Giang | if not exists (SELECT * FROM dbo.Customer where [FullName] = N'Công ty cổ phần sản xuất ống thép dầu khí Việt Nam') BEGIN INSERT INTO dbo.Customer ([ShortName],[FullName],[CityId],[Address]) VALUES (N'Ống thép dầu khí ' ,N'Công ty cổ phần sản xuất ống thép dầu khí Việt Nam', 59, N'KCN dịch vụ dầu khí Soài Rạp, Kiểng Phước, Gò Công Đông, Tiền Giang'); END
Haosheng vina | Công ty TNHH Haosheng Vina | 2 | KCN Mỹ Xuân A2, phường Mỹ Xuân, Thị xã Phú Mỹ, tỉnh Bà Rịa - Vũng Tàu | if not exists (SELECT * FROM dbo.Customer where [FullName] = N'Công ty TNHH Haosheng Vina') BEGIN INSERT INTO dbo.Customer ([ShortName],[FullName],[CityId],[Address]) VALUES (N'Haosheng vina ' ,N'Công ty TNHH Haosheng Vina', 2, N'KCN Mỹ Xuân A2, phường Mỹ Xuân, Thị xã Phú Mỹ, tỉnh Bà Rịa - Vũng Tàu'); END
China Steel sumikiu VN | Công ty cổ phần China Steel Sumikin Việt Nam | 2 | KCN Mỹ Xuân A2, xã Mỹ Xuân, huyện Tân Thành, Bà Rịa - Vũng Tàu | if not exists (SELECT * FROM dbo.Customer where [FullName] = N'Công ty cổ phần China Steel Sumikin Việt Nam') BEGIN INSERT INTO dbo.Customer ([ShortName],[FullName],[CityId],[Address]) VALUES (N'China Steel sumikiu VN ' ,N'Công ty cổ phần China Steel Sumikin Việt Nam', 2, N'KCN Mỹ Xuân A2, xã Mỹ Xuân, huyện Tân Thành, Bà Rịa - Vũng Tàu'); END
SIAM | Công ty TNHH xi măng SIAM city Nhơn Trạch - Việt Nam | 19 | KCN Ông Kèo, xã Phước Khánh, Nhơn Trạch, Đồng Nai | if not exists (SELECT * FROM dbo.Customer where [FullName] = N'Công ty TNHH xi măng SIAM city Nhơn Trạch - Việt Nam') BEGIN INSERT INTO dbo.Customer ([ShortName],[FullName],[CityId],[Address]) VALUES (N'SIAM ' ,N'Công ty TNHH xi măng SIAM city Nhơn Trạch - Việt Nam', 19, N'KCN Ông Kèo, xã Phước Khánh, Nhơn Trạch, Đồng Nai'); END
Thép Kyoei | Công Ty TNHH Thép Vina Kyoei | 2 | KCN Phú Mỹ I, trị trấn Phú Mỹ, huyện Tân Thành, tỉnh Bà Rịa - Vũng Tàu | if not exists (SELECT * FROM dbo.Customer where [FullName] = N'Công Ty TNHH Thép Vina Kyoei') BEGIN INSERT INTO dbo.Customer ([ShortName],[FullName],[CityId],[Address]) VALUES (N'Thép Kyoei ' ,N'Công Ty TNHH Thép Vina Kyoei', 2, N'KCN Phú Mỹ I, trị trấn Phú Mỹ, huyện Tân Thành, tỉnh Bà Rịa - Vũng Tàu'); END
CN Wilmar agro | Chi nhánh công ty TNHH Wilmar Agro Việt Nam tại Thốt Nốt | 13 | KCN Thốt Nốt, P. Thới Bình, Q. Thốt Nốt. Tp Cần Thơ | if not exists (SELECT * FROM dbo.Customer where [FullName] = N'Chi nhánh công ty TNHH Wilmar Agro Việt Nam tại Thốt Nốt') BEGIN INSERT INTO dbo.Customer ([ShortName],[FullName],[CityId],[Address]) VALUES (N'CN Wilmar agro ' ,N'Chi nhánh công ty TNHH Wilmar Agro Việt Nam tại Thốt Nốt', 13, N'KCN Thốt Nốt, P. Thới Bình, Q. Thốt Nốt. Tp Cần Thơ'); END
AGC VN | Công ty TNHH hóa chất AGC Việt Nam | 2 | Khu công nghiệp Cái Mép, Phường Tân Phước, thị xã Phú Mỹ, Bà Rịa - Vũng Tàu | if not exists (SELECT * FROM dbo.Customer where [FullName] = N'Công ty TNHH hóa chất AGC Việt Nam') BEGIN INSERT INTO dbo.Customer ([ShortName],[FullName],[CityId],[Address]) VALUES (N'AGC VN ' ,N'Công ty TNHH hóa chất AGC Việt Nam', 2, N'Khu công nghiệp Cái Mép, Phường Tân Phước, thị xã Phú Mỹ, Bà Rịa - Vũng Tàu'); END
Tôn Hoa Sen | Công ty TNHH một thành viên Tôn Hoa Sen | 9 | Khu Công Nghiệp Sóng Thần 2, Đại Lộ H., Đường số 9, Dĩ An, Bình Dương | if not exists (SELECT * FROM dbo.Customer where [FullName] = N'Công ty TNHH một thành viên Tôn Hoa Sen') BEGIN INSERT INTO dbo.Customer ([ShortName],[FullName],[CityId],[Address]) VALUES (N'Tôn Hoa Sen ' ,N'Công ty TNHH một thành viên Tôn Hoa Sen', 9, N'Khu Công Nghiệp Sóng Thần 2, Đại Lộ H., Đường số 9, Dĩ An, Bình Dương'); END
Samsung SDI | Công ty TNHH Samsung SDI Việt Nam | 6 | Khu công nghiệp Yên Phong I, Xã Yên Trung, Huyện Yên Phong, Bắc Ninh | if not exists (SELECT * FROM dbo.Customer where [FullName] = N'Công ty TNHH Samsung SDI Việt Nam') BEGIN INSERT INTO dbo.Customer ([ShortName],[FullName],[CityId],[Address]) VALUES (N'Samsung SDI ' ,N'Công ty TNHH Samsung SDI Việt Nam', 6, N'Khu công nghiệp Yên Phong I, Xã Yên Trung, Huyện Yên Phong, Bắc Ninh'); END
GT NGhi Sơn | Công ty cổ phần gang thép Nghi Sơn | 57 | Khu liên hợp gang thép Nghi Sơn, khu kinh tế Nghi Sơn, xã Hải Thượng, huyện Tĩnh Gia, tỉnh Thanh Hóa | if not exists (SELECT * FROM dbo.Customer where [FullName] = N'Công ty cổ phần gang thép Nghi Sơn') BEGIN INSERT INTO dbo.Customer ([ShortName],[FullName],[CityId],[Address]) VALUES (N'GT NGhi Sơn ' ,N'Công ty cổ phần gang thép Nghi Sơn', 57, N'Khu liên hợp gang thép Nghi Sơn, khu kinh tế Nghi Sơn, xã Hải Thượng, huyện Tĩnh Gia, tỉnh Thanh Hóa'); END
CTTNHHDSVN | Công ty TNHH Công nghiệp nặng DOOSAN Hải Phòng Việt Nam | 28 | Km 92, Quốc lộ 5, Sở Dầu, Q. Hồng Bàng,Tp. Hải Phòng | if not exists (SELECT * FROM dbo.Customer where [FullName] = N'Công ty TNHH Công nghiệp nặng DOOSAN Hải Phòng Việt Nam') BEGIN INSERT INTO dbo.Customer ([ShortName],[FullName],[CityId],[Address]) VALUES (N'CTTNHHDSVN ' ,N'Công ty TNHH Công nghiệp nặng DOOSAN Hải Phòng Việt Nam', 28, N'Km 92, Quốc lộ 5, Sở Dầu, Q. Hồng Bàng,Tp. Hải Phòng'); END
Bách Việt ĐN | Công ty TNHH Bách Việt Đồng Nai | 19 | Lầu 1 -Số 27 - Tổ 6 - P.Tam Hiệp, Biên Hòa, Đồng Nai | if not exists (SELECT * FROM dbo.Customer where [FullName] = N'Công ty TNHH Bách Việt Đồng Nai') BEGIN INSERT INTO dbo.Customer ([ShortName],[FullName],[CityId],[Address]) VALUES (N'Bách Việt ĐN ' ,N'Công ty TNHH Bách Việt Đồng Nai', 19, N'Lầu 1 -Số 27 - Tổ 6 - P.Tam Hiệp, Biên Hòa, Đồng Nai'); END
NULL | VPĐD AMERICAN TEC COMPANY LIMITED TẠI TP. HCM | 66 | Lầu 3, số 156C Lý Tự Trọng - Phương Bến Thành - Quận 1 - Tp. Hồ Chí Minh | if not exists (SELECT * FROM dbo.Customer where [FullName] = N'VPĐD AMERICAN TEC COMPANY LIMITED TẠI TP. HCM') BEGIN INSERT INTO dbo.Customer ([ShortName],[FullName],[CityId],[Address]) VALUES (N'NULL ' ,N'VPĐD AMERICAN TEC COMPANY LIMITED TẠI TP. HCM', 66, N'Lầu 3, số 156C Lý Tự Trọng - Phương Bến Thành - Quận 1 - Tp. Hồ Chí Minh'); END
Shiseido | Công ty trách nhiệm hữu hạn Shiseido Việt Nam | 19 | Lô 231-233-235-237, đường Amata, KCN Amata, P. Long Bình, TP Biên Hòa | if not exists (SELECT * FROM dbo.Customer where [FullName] = N'Công ty trách nhiệm hữu hạn Shiseido Việt Nam') BEGIN INSERT INTO dbo.Customer ([ShortName],[FullName],[CityId],[Address]) VALUES (N'Shiseido ' ,N'Công ty trách nhiệm hữu hạn Shiseido Việt Nam', 19, N'Lô 231-233-235-237, đường Amata, KCN Amata, P. Long Bình, TP Biên Hòa'); END
liên Á ÂU | Công ty TNHH Liên Á Âu | 9 | Lô C2-08, đường TC 3, làng chuyên gia Ruby Land, KCN Mỹ Phước II, phường Mỹ Phước, thị xã Bến Cát, tỉnh Bình Dương | if not exists (SELECT * FROM dbo.Customer where [FullName] = N'Công ty TNHH Liên Á Âu') BEGIN INSERT INTO dbo.Customer ([ShortName],[FullName],[CityId],[Address]) VALUES (N'liên Á ÂU ' ,N'Công ty TNHH Liên Á Âu', 9, N'Lô C2-08, đường TC 3, làng chuyên gia Ruby Land, KCN Mỹ Phước II, phường Mỹ Phước, thị xã Bến Cát, tỉnh Bình Dương'); END
Nam Hưng | Công ty cổ phần kim khí Nam Hưng | 40 | Lô D2-4 Vĩnh Lộc 2, KCN Vĩnh Lộc 2, Ấp Voi Lá, Xã Long Hiệp, Huyện Bến Lức, Tỉnh Long An | if not exists (SELECT * FROM dbo.Customer where [FullName] = N'Công ty cổ phần kim khí Nam Hưng') BEGIN INSERT INTO dbo.Customer ([ShortName],[FullName],[CityId],[Address]) VALUES (N'Nam Hưng ' ,N'Công ty cổ phần kim khí Nam Hưng', 40, N'Lô D2-4 Vĩnh Lộc 2, KCN Vĩnh Lộc 2, Ấp Voi Lá, Xã Long Hiệp, Huyện Bến Lức, Tỉnh Long An'); END
TNHH Posco | Công ty TNHH Posco - Việt Nam | 2 | Lô số 1, KCN Phú Mỹ II, thị trấn Phú Mỹ, huyện Tân Thành, tỉnh Bà Rịa - Vũng Tàu | if not exists (SELECT * FROM dbo.Customer where [FullName] = N'Công ty TNHH Posco - Việt Nam') BEGIN INSERT INTO dbo.Customer ([ShortName],[FullName],[CityId],[Address]) VALUES (N'TNHH Posco ' ,N'Công ty TNHH Posco - Việt Nam', 2, N'Lô số 1, KCN Phú Mỹ II, thị trấn Phú Mỹ, huyện Tân Thành, tỉnh Bà Rịa - Vũng Tàu'); END
Toàn Cầu | Công ty hữu hạn cơ khí động lực Toàn Cầu | 19 | Lô số 7, Khu công nghiệp Giang Điền, Huyện Trảng Bom, Tỉnh Đồng Nai | if not exists (SELECT * FROM dbo.Customer where [FullName] = N'Công ty hữu hạn cơ khí động lực Toàn Cầu') BEGIN INSERT INTO dbo.Customer ([ShortName],[FullName],[CityId],[Address]) VALUES (N'Toàn Cầu ' ,N'Công ty hữu hạn cơ khí động lực Toàn Cầu', 19, N'Lô số 7, Khu công nghiệp Giang Điền, Huyện Trảng Bom, Tỉnh Đồng Nai'); END
Dongyang | Công ty TNHH Dongyang electronics Việt Nam | 63 | Lô số CN4, khu số 1, KCN Bá Thiện, Xã Bá Hiến, Huyện Bình Xuyên, Vĩnh Phúc | if not exists (SELECT * FROM dbo.Customer where [FullName] = N'Công ty TNHH Dongyang electronics Việt Nam') BEGIN INSERT INTO dbo.Customer ([ShortName],[FullName],[CityId],[Address]) VALUES (N'Dongyang ' ,N'Công ty TNHH Dongyang electronics Việt Nam', 63, N'Lô số CN4, khu số 1, KCN Bá Thiện, Xã Bá Hiến, Huyện Bình Xuyên, Vĩnh Phúc'); END
[5 empty] | 43812.7165 | B49EC2B6-7AD7-4434-868E-08CC99CCC13E | NULL | NULL | NULL

## Machine
Name | MachineTypeId | Model | Serial | Manufacturer | MadeIn
Dose rate meter | 1 | 123 | 123 | Fluke | Đức | if not exists (SELECT * FROM dbo.[Machine] where [Name] = N'Dose rate meter') BEGIN INSERT INTO dbo.[Machine] ([Name],[MachineTypeId],[Model],[Serial],[Manufacturer],[MadeIn]) VALUES (N'Dose rate meter', 1, '123', '123', 'Fluke','Đức'); END
Digiagem | 2 | 1234 | 12345 | Rad | Hoa Kỳ | if not exists (SELECT * FROM dbo.[Machine] where [Name] = N'Digiagem') BEGIN INSERT INTO dbo.[Machine] ([Name],[MachineTypeId],[Model],[Serial],[Manufacturer],[MadeIn]) VALUES (N'Digiagem', 2, '1234', '12345', 'Rad','Hoa Kỳ'); END
radiagem | 3 | 4321 | 4321 | RadPro | Việt Nam | if not exists (SELECT * FROM dbo.[Machine] where [Name] = N'radiagem') BEGIN INSERT INTO dbo.[Machine] ([Name],[MachineTypeId],[Model],[Serial],[Manufacturer],[MadeIn]) VALUES (N'radiagem', 3, '4321', '4321', 'RadPro','Việt Nam'); END
Iden | 1 | 123 | 9873 | IndentiFinder | Hoa Kỳ | if not exists (SELECT * FROM dbo.[Machine] where [Name] = N'Iden') BEGIN INSERT INTO dbo.[Machine] ([Name],[MachineTypeId],[Model],[Serial],[Manufacturer],[MadeIn]) VALUES (N'Iden', 1, '123', '9873', 'IndentiFinder','Hoa Kỳ'); END

## Sensor
MachineId | SensorTypeId | Model | Serial | Manufacturer
1 | 1 | 123 | 123 | Fluke | if not exists (SELECT * FROM dbo.[Sensor] where [Serial] = N'123') BEGIN INSERT INTO dbo.[Sensor] ([MachineId],[SensorTypeId],[Model],[Serial]) VALUES (1, 1, '123', '123' ); END
1 | 2 | 1234 | 12345 | Rad | if not exists (SELECT * FROM dbo.[Sensor] where [Serial] = N'12345') BEGIN INSERT INTO dbo.[Sensor] ([MachineId],[SensorTypeId],[Model],[Serial]) VALUES (1, 2, '1234', '12345' ); END
2 | 3 | 4321 | 4321 | RadPro | if not exists (SELECT * FROM dbo.[Sensor] where [Serial] = N'4321') BEGIN INSERT INTO dbo.[Sensor] ([MachineId],[SensorTypeId],[Model],[Serial]) VALUES (2, 3, '4321', '4321' ); END
3 | 1 | 123 | 9873 | IndentiFinder | if not exists (SELECT * FROM dbo.[Sensor] where [Serial] = N'9873') BEGIN INSERT INTO dbo.[Sensor] ([MachineId],[SensorTypeId],[Model],[Serial]) VALUES (3, 1, '123', '9873' ); END

## Certificate
Certificate Number | DoseQuantityId | CalibDate | MachineId | CustomerId | Temp. | Humidity | Pressure | PerformedBy | TM | Note
1 | 1 | 2/2/2021 | 1 | 1 | 20.2 | 50 | 1013 | nnQuynh | TM1 |  | if not exists (SELECT * FROM dbo.[Certificate] where [CertificateNumber] = 1) BEGIN INSERT INTO dbo.[Certificate] ([CertificateNumber],[DoseQuantityId],[CalibDate], [MachineId], [CustomerId], [Temperature], [Humidity], [Pressure],[PerformedBy],[TM],[Note]) VALUES (1, 1,'2/2/2021', 1,1, 20.2,50,1013,N'nnQuynh',N'TM1',N''); END
2 | 2 | 5/12/2021 | 2 | 2 | 21.1 | 60 | 1014 | Bdky | TM1 |  | if not exists (SELECT * FROM dbo.[Certificate] where [CertificateNumber] = 2) BEGIN INSERT INTO dbo.[Certificate] ([CertificateNumber],[DoseQuantityId],[CalibDate], [MachineId], [CustomerId], [Temperature], [Humidity], [Pressure],[PerformedBy],[TM],[Note]) VALUES (2, 2,'5/12/2021', 2,2, 21.1,60,1014,N'Bdky',N'TM1',N''); END
3 | 3 | 11/25/2021 | 3 | 3 | 22 | 70 | 1016 | abc | TM2 | Màn hình bị mờ | if not exists (SELECT * FROM dbo.[Certificate] where [CertificateNumber] = 3) BEGIN INSERT INTO dbo.[Certificate] ([CertificateNumber],[DoseQuantityId],[CalibDate], [MachineId], [CustomerId], [Temperature], [Humidity], [Pressure],[PerformedBy],[TM],[Note]) VALUES (3, 3,'11/25/2021', 3,3, 22,70,1016,N'abc',N'TM2',N'Màn hình bị mờ'); END
4 | 1 | 12/22/2021 | 4 | 4 | 21 | 65 | 1016 | user1 | TM2 |  | if not exists (SELECT * FROM dbo.[Certificate] where [CertificateNumber] = 4) BEGIN INSERT INTO dbo.[Certificate] ([CertificateNumber],[DoseQuantityId],[CalibDate], [MachineId], [CustomerId], [Temperature], [Humidity], [Pressure],[PerformedBy],[TM],[Note]) VALUES (4, 1,'12/22/2021', 4,4, 21,65,1016,N'user1',N'TM2',N''); END

## CalibData
CalibDataId | CertificateId | RadQuantityId | MachineReading | MachineUint | RefValue | RefUnit | CF | Cf_reUnc
1 | 1 | 1 | 12,45;12,47;12,46 | cps | 12 | uSv/h | 1 | 0.15 | if not exists (SELECT * FROM dbo.[CalibData] where [CalibDataId] = 1) BEGIN INSERT INTO dbo.[CalibData] ([CertificateId],[RadQuantityId], [MachineReading], [MachineUnit], [RefValue], [RefUnit], [CF], [CF_reUnc]) VALUES (1, 1, '12,45;12,47;12,46', 'cps',12,'uSv/h',1,0.15 ); END
2 | 1 | 1 | 12,45;12,47;12,46 | cps | 13 | cps | 1 | 0.15 | if not exists (SELECT * FROM dbo.[CalibData] where [CalibDataId] = 2) BEGIN INSERT INTO dbo.[CalibData] ([CertificateId],[RadQuantityId], [MachineReading], [MachineUnit], [RefValue], [RefUnit], [CF], [CF_reUnc]) VALUES (1, 1, '12,45;12,47;12,46', 'cps',13,'cps',1,0.15 ); END
3 | 1 | 2 | 12,45;12,47;12,46 | cps | 13 | cps | 1 | 0.15 | if not exists (SELECT * FROM dbo.[CalibData] where [CalibDataId] = 3) BEGIN INSERT INTO dbo.[CalibData] ([CertificateId],[RadQuantityId], [MachineReading], [MachineUnit], [RefValue], [RefUnit], [CF], [CF_reUnc]) VALUES (1, 2, '12,45;12,47;12,46', 'cps',13,'cps',1,0.15 ); END
4 | 1 | 3 | 12,45;12,47;12,46 | cps | 14 | cps | 1 | 0.15 | if not exists (SELECT * FROM dbo.[CalibData] where [CalibDataId] = 4) BEGIN INSERT INTO dbo.[CalibData] ([CertificateId],[RadQuantityId], [MachineReading], [MachineUnit], [RefValue], [RefUnit], [CF], [CF_reUnc]) VALUES (1, 3, '12,45;12,47;12,46', 'cps',14,'cps',1,0.15 ); END